## KŘP Msk Ostrava
Útvar | KŘP Msk Ostrava
IČ | 75151502 |  | Kontaktní osoba: Bc. Robert Los. MBA
DIČ | CZ75151502 |  | tel: 727 969 797
Adresa | 30.dubna 24
Hasící přístroje (HP) přenosné a pojízdné
1. | 2. | 3. | 4 | 5 | 6 | 7 | 8 | 9 | 10 | 11
P.č. | Adresa objektu | Kontaktní osoba | Výrobce | Označení | Druh hasiva | Hmotnost náplně | Datum nejbližší periodické zkoušky HP | Výrobní číslo | Počet kusů | Poznámky
1. | Ostrava-Přívoz,ul.Špálova 3 | Bc. Robert Los | ALBECO | 6PDREAL | Prášek | 6 | 2023 | 00098/13 | 1 | 3.NP
2 | Ostrava-Přívoz,ul.Špálova 3 | Bc. Robert Los | ALBECO | 6PDREAL | Prášek | 6 | 2022 | 16087/12 | 1 | 2.NP
3 | Ostrava-Přívoz,ul.Špálova 3 | Bc. Robert Los | ALBECO | 6PDREAL | Prášek | 6 | 2023 | 00132/13 | 1 | 2.NP
4 | Ostrava-Přívoz,ul.Špálova 3 | Bc. Robert Los | ALBECO | 6PDREAL | Prášek | 6 | 2022 | 14240/12 | 1 | 3.NP
5 | Ostrava-Přívoz,ul.Špálova 3 | Bc. Robert Los | ALBECO | 6PDREAL | Prášek | 6 | 2023 | 00073/13 | 1 | 3.NP
6 | Ostrava-Přívoz,ul.Špálova 3 | Bc. Robert Los | ALBECO | 6PDREAL | Prášek | 6 | 2023 | 00053/13 | 1 | 3.NP
7 | Ostrava-Přívoz,ul.Špálova 3 | Bc. Robert Los | ALBECO | 6PDREAL | Prášek | 6 | 2022 | 167482/02 | 1 | 3.NP
1 | Ostrava, ul.30 dubna 24 | Bc. Robert Los | Kovoslužba | CO2KT05 | CO2 | 5 | 2016 | 01450/06 | 1 | garáž č. 56
2 | Ostrava, ul.30 dubna 24 | Bc. Robert Los | Kodreta | S6 | CO2 | 6 | 2022 | 4919638/82 | 1 | 4. NP sklad 304
3 | Ostrava, ul.30 dubna 24 | Bc. Robert Los | Kovoslužba | 6PKT | Prášek | 6 | 2024 | 196789/04 | 1 | 4. NP chodba
4 | Ostrava, ul.30 dubna 24 | Bc. Robert Los | Gloria | KS5SE | CO2 | 5 | 2025 |  | 1 | 4. NP chodba
5 | Ostrava, ul.30 dubna 24 | Bc. Robert Los | ALBECO | 6PD REAL | Prášek | 2 | 2023 | 00068/13 | 1 | 4. NP chodba
6 | Ostrava, ul.30 dubna 24 | Bc. Robert Los | ALBECO | 6PD REAL | Prášek | 2 | 2023 | 00099/13 | 1 | 4. NP chodba
7 | Ostrava, ul.30 dubna 24 | Bc. Robert Los | Kovoslužba | 6PKT | Prášek | 6 | 2017 | 139860/07 | 1 | 3. NP č. 255
8 | Ostrava, ul.30 dubna 24 | Bc. Robert Los | HASPO | SP6xABC | Prášek | 6 | 2022 | 159600/02 | 1 | 3. NP č. 255
9 | Ostrava, ul.30 dubna 24 | Bc. Robert Los | HASPO | SP6xABC | Prášek | 6 | 2017 | 140437/07 | 1 | 3. NP chodba
10 | Ostrava, ul.30 dubna 24 | Bc. Robert Los | HASPO | SP6xABC | Prášek | 6 | 2017 | 139843/07 | 1 | 3. NP chodba
11 | Ostrava, ul.30 dubna 24 | Bc. Robert Los | Kodreta | S6 | CO2 | 6 | 2017 | 5589962/87 | 1 | 2. NP sál Pegas
12 | Ostrava, ul.30 dubna 24 | Bc. Robert Los | Kovoslužba | CO2KT05 | CO2 | 5 | 2022 | 8036099/02 | 1 | 2. NP sál Pegas
13 | Ostrava, ul.30 dubna 24 | Bc. Robert Los | Kovoslužba | CO2KT05 | CO2 | 5 | 2022 | 7840355/02 | 1 | 2. NP sál Pegas
14 | Ostrava, ul.30 dubna 24 | Bc. Robert Los | Kovoslužba | 6PKT | Prášek | 6 | 2024 | 196737/04 | 1 | 2. NP chodba
15 | Ostrava, ul.30 dubna 24 | Bc. Robert Los | Kovoslužba | 6PKT | Prášek | 6 | 2024 | 196773/04 | 1 | 1. NP chodba 061
16 | Ostrava, ul.30 dubna 24 | Bc. Robert Los | Kovoslužba | CO2KT05 | CO2 | 5 | 2018 |  | 1 | centrála vozík
17 | Ostrava, ul.30 dubna 24 | Bc. Robert Los | Kodreta | S6 | CO2 | 6 | 2021 | 6167855/91 | 1 | 1. NP pošta 012
18 | Ostrava, ul.30 dubna 24 | Bc. Robert Los | ESTO | T6He | Halon | 6 | 2020 | 10853/00 | 1 | 1. NP pošta 012
19 | Ostrava, ul.30 dubna 24 | Bc. Robert Los | Kodreta | S6 | CO2 | 6 | 2020 | 5288906/85 | 1 | 1. NP pošta chodba
20 | Ostrava, ul.30 dubna 24 | Bc. Robert Los | ESTO | T6He | Halon | 6 | 2020 | 10892/00 | 1 | 1.NP pošta 008
21 | Ostrava, ul.30 dubna 24 | Bc. Robert Los | ESTO | T6He | Halon | 6 | 2016 |  | 1 | 1. NP pošta 008
22 | Ostrava, ul.30 dubna 24 | Bc. Robert Los | Kodreta | S6 | CO2 | 6 | 2024 | 5228969/84 | 1 | 1. NP pošta 005 servr
23 | Ostrava, ul.30 dubna 24 | Bc. Robert Los | Kovoslužba | 5SKT | CO2 | 5 | 2016 |  | 1 | KŘP sklady
24 | Ostrava, ul.30 dubna 24 | Bc. Robert Los | Gloria | KS5SE | CO2 | 5 | 2025 |  | 1 | dvůr stroj. U výtahu
25 | Ostrava, ul.30 dubna 24 | Bc. Robert Los | Kodreta | S6 | CO2 | 6 | 2016 | 00268/06 | 1 | diesel nafta
26 | Ostrava, ul.30 dubna 24 | Bc. Robert Los | Kovoslužba | 5SKT | CO2 | 5 | 2016 | 00812/06 | 1 | 1. PP sklad 7, 8
27 | Ostrava, ul.30 dubna 24 | Bc. Robert Los | Kovoslužba | 6PKT | Prášek | 6 | 2024 | 197067/04 | 1 | 1. PP sklad 7, 8
28 | Ostrava, ul.30 dubna 24 | Bc. Robert Los | HASPO | SP6xABC | Prášek | 6 | 2017 | 140410/07 | 1 | 1. PP sklep chodba
29 | Ostrava, ul.30 dubna 24 | Bc. Robert Los | Kodreta | S6KT | CO2 | 6 | 2020 | 22898/95 | 1 | diesel agregát
30 | Ostrava, ul.30 dubna 24 | Bc. Robert Los | Kovoslužba | 5SKT | CO2 | 5 | 2016 | 00136/06 | 1 | diesel agregát
31 | Ostrava, ul.30 dubna 24 | Bc. Robert Los | Gloria | KS5SE | CO2 | 5 | 2025 |  | 1 | sklad
32 | Ostrava, ul.30 dubna 24 | Bc. Robert Los | Gloria | KS5SE | CO2 | 5 | 2025 |  | 1 | sklad
34 | Ostrava, ul.30 dubna 24 | Bc. Robert Los | ALBECO | P6ABC | Prášek | 6 | 2023 | 00039/2013 | 1 | Diesel sklad
35 | Ostrava, ul.30 dubna 24 | Bc. Robert Los | Kovoslužba | 9VKT | Voda | 9 | 2016 |  | 1 | sklad
36 | Ostrava, ul.30 dubna 24 | Bc. Robert Los | Kovoslužba | 5SKT | CO2 | 5 | 2016 | 01190/06 | 1 | 1. PP sklad 9.10
37 | Ostrava, ul.30 dubna 24 | Bc. Robert Los | Kodreta | S6 | S6CO2 | 6 | 2017 | 140410/07 | 1 | 1. PP sklad 20
1 | Ostrava, ul.30 dubna 24 u výtahu | Bc.Robert Los | Kovoslužba | 6PKT | Prášek | 6 | 2024 | 196640/04 | 1 | 5. NP chodba
2 | Ostrava, ul.30 dubna 24 u výtahu | Bc.Robert Los | Kovoslužba | 6PKT | Prášek | 6 | 2024 | 196666/04 | 1 | 5. NP chodba
3 | Ostrava, ul.30 dubna 24 u výtahu | Bc.Robert Los | Gloria | KS5SE | CO2 | 5 | 2025 |  | 1 | 4. NP chodba OPS
4 | Ostrava, ul.30 dubna 24 u výtahu | Bc.Robert Los | Gloria | KS5SE | CO2 | 5 | 2025 |  | 1 | 4. NP chodba OPS
5 | Ostrava, ul.30 dubna 24 u výtahu | Bc.Robert Los | Kovoslužba | 6PKT | Prášek | 6 | 2024 | 196690/04 | 1 | 4. NP chodba
6 | Ostrava, ul.30 dubna 24 u výtahu | Bc.Robert Los | HASPO | G66xABC | Prášek | 6 | 2017 | 140392/07 | 1 | 4. NP chodba
7 | Ostrava, ul.30 dubna 24 u výtahu | Bc.Robert Los | Haspo | S6 | CO2 | 6 | 2022 | 59861/12 | 1 | 3. NP chodba
8 | Ostrava, ul.30 dubna 24 u výtahu | Bc.Robert Los | Kovoslužba | 6PKT | Prášek | 6 | 2024 | 196769/04 | 1 | 3. NP chodba
9 | Ostrava, ul.30 dubna 24 u výtahu | Bc.Robert Los | Gloria | KS5SE | CO2 | 5 | 2025 |  | 1 | 2. NP tech.míst.
10 | Ostrava, ul.30 dubna 24 u výtahu | Bc.Robert Los | ESTO | P6HE | Halotron | 6 | 2016 | 00255/98 | 1 | 5. NP 344
11 | Ostrava, ul.30 dubna 24 u výtahu | Bc.Robert Los | HASPO | SP6xABC | Prášek | 6 | 2016 | 121889 | 1 | 6. NP chodba
12 | Ostrava, ul.30 dubna 24 u výtahu | Bc.Robert Los | Kodreta | S6 | CO2 | 6 | 2018 | 5127805/83 | 1 | 6. NP tech.mist. 400
13 | Ostrava, ul.30 dubna 24 u výtahu | Bc.Robert Los | Kovoslužba | CO2KT05 | CO2 | 5 | 2016 | 02933/06 | 1 | 6. NP tech.mist. 400
1 | Ostrava, ul. Českobratrská 10 | Bc. Robert Los | Kovoslužba | 5SKT | CO2 | 5 | 2025 | 4576/05 | 1 | vjezd, písek
2 | Ostrava, ul. Českobratrská 10 | Bc. Robert Los | ALBECO | 6PDREAL | Prášek | 6 | 2022 | 14225/12 | 1 | 1.NP výslech
3 | Ostrava, ul. Českobratrská 10 | Bc. Robert Los | ALBECO | 6PDREAL | Prášek | 6 | 2022 | 14185/12 | 1 | 1.NP zdrav.
4 | Ostrava, ul. Českobratrská 10 | Bc. Robert Los | ALBECO | 6PDREAL | Prášek | 6 | 2023 | 00126/13 | 1 | 1. PP suterén chodba
5 | Ostrava, ul. Českobratrská 10 | Bc. Robert Los | ALBECO | 6PDREAL | Prášek | 6 | 2023 | 00082/13 | 1 | 1. PP chodba
6 | Ostrava, ul. Českobratrská 10 | Bc. Robert Los | HASPO | SP6xABC | Prášek | 6 | 2021 | 121875/11 | 1 | 1. PP chodba
7 | Ostrava, ul. Českobratrská 10 | Bc. Robert Los | Kodreta | S6 | CO2 | 6 | 2017 | 4955844/82 | 1 | 1. PP zbroják
8 | Ostrava, ul. Českobratrská 10 | Bc. Robert Los | Kovoslužba | 5SKT | CO2 | 5 | 2020 | 4832/05 | 1 | 1. PP chodba schody
9 | Ostrava, ul. Českobratrská 10 | Bc. Robert Los | Kovoslužba | 6PKT | Prášek | 6 | 2021 | 333236/06 | 1 | 1. NP doktor
10 | Ostrava, ul. Českobratrská 10 | Bc. Robert Los | Kovoslužba | 6PKT | Prášek | 6 | 2021 | 211738/06 | 1 | 1. NP doktor
11 | Ostrava, ul. Českobratrská 10 | Bc. Robert Los | Kovoslužba | 9UKT | Voda | 9 | 2022 | 19479/02 | 1 | 1. NP doktor
12 | Ostrava, ul. Českobratrská 10 | Bc. Robert Los | Kovoslužba | 9UKT | Voda | 9 | 2018 | 090761/98 | 1 | 3.NP půda
13 | Ostrava, ul. Českobratrská 10 | Bc. Robert Los | Kovoslužba | 9UKT | Voda | 9 | 2018 | 05670/98 | 1 | 3.NP půda
14 | Ostrava, ul. Českobratrská 10 | Bc. Robert Los | HASPO | SP6xABC | Prášek | 6 | 2017 | 140440/07 | 1 | 3. NP 340 chodba
15 | Ostrava, ul. Českobratrská 10 | Bc. Robert Los | HASPO | SP6xABC | Prášek | 6 | 2017 | 140420/07 | 1 | 3. NP 333 chodba
16 | Ostrava, ul. Českobratrská 10 | Bc. Robert Los | Kovoslužba | 9VKT | Voda | 9 | 2018 | 09011/98 | 1 | 3. NP 320
17 | Ostrava, ul. Českobratrská 10 | Bc. Robert Los | Kovoslužba | 6PKT | Prášek | 6 | 2018 | 11417/98 | 1 | 3. NP 324 chodba
18 | Ostrava, ul. Českobratrská 10 | Bc. Robert Los | ALBECO | 6PDREAL | Prášek | 6 | 2022 | 14250/12 | 1 | 3.NP 303 chodba
19 | Ostrava, ul. Českobratrská 10 | Bc. Robert Los | Kovoslužba | 6PKT | Prášek | 6 | 2024 | 196624/04 | 1 | 2. NP 237
20 | Ostrava, ul. Českobratrská 10 | Bc. Robert Los | HASPO | SP6xABC | Prášek | 6 | 2017 | 140469/07 | 1 | 2. NP 231
21 | Ostrava, ul. Českobratrská 10 | Bc. Robert Los | Kovoslužba | 6PKT | Prášek | 6 | 2024 | 196626/04 | 1 | 2. NP 227
22 | Ostrava, ul. Českobratrská 10 | Bc. Robert Los | HASPO | SP6xABC | Prášek | 6 | 2017 | 140408/07 | 1 | 2. NP WC 214
23 | Ostrava, ul. Českobratrská 10 | Bc. Robert Los | HASPO | SP6xABC | Prášek | 6 | 2017 | 140467/07 | 1 | 2. NP 203
1 | Ostrava, ul. Husovo náměstí 2 | Bc. Robert Los | Kovoslužba | 9UKT | Voda | 9 | 2019 | 16141/99 | 1 | 4. NP chodba
2 | Ostrava, ul. Husovo náměstí 2 | Bc. Robert Los | Gloria | KS5SE | CO2 | 5 | 2025 | 16123 | 1 | 4. NP tech. míst.
3 | Ostrava, ul. Husovo náměstí 2 | Bc. Robert Los | HASPO | SP6xABC | Prášek | 6 | 2017 | 140402/07 | 1 | 4. NP chodba
4 | Ostrava, ul. Husovo náměstí 2 | Bc. Robert Los | HASPO | SP6xABC | Prášek | 6 | 2017 | 139870/07 | 1 | 3. NP chodba
5 | Ostrava, ul. Husovo náměstí 2 | Bc. Robert Los | ALBECO | 96PSREAL | Prášek | 6 | 2023 | 00011/13 | 1 | 3. NP schodiště
6 | Ostrava, ul. Husovo náměstí 2 | Bc. Robert Los | HASPO | SP6xABC | Prášek | 6 | 2017 | 140459/07 | 1 | 2. NP schodiště
7 | Ostrava, ul. Husovo náměstí 2 | Bc. Robert Los | HASPO | SP6xABC | Prášek | 6 | 2017 | 140442/07 | 1 | 2. NP schodiště
8 | Ostrava, ul. Husovo náměstí 2 | Bc. Robert Los | Kovoslužba | CO2KT05 | CO2 | 5 | 2020 | 7309792/00 | 1 | 1. NP 129
9 | Ostrava, ul. Husovo náměstí 2 | Bc. Robert Los | Tepostop | Pg6L | Prášek | 6 | 2016 | 633780/96 | 1 | 1. NP schodiště
10 | Ostrava, ul. Husovo náměstí 2 | Bc. Robert Los | HASPO | SP6xABC | Prášek | 6 | 2017 | 140439/07 | 1 | 1. NP chodba u výtahu
11 | Ostrava, ul. Husovo náměstí 2 | Bc. Robert Los | Kovoslužba | 5S125 | CO2 | 5 | 2016 | 01260/06 | 1 | 1. PP stroj. U výtahu
12 | Ostrava, ul. Husovo náměstí 2 | Bc. Robert Los | HASPO | SP6xABC | Prášek | 6 | 2021 | 121817/11 | 1 | 1. PP sklep
13 | Ostrava, ul. Husovo náměstí 2 | Bc. Robert Los | Tepostop | Pg6L | Prášek | 6 | 2016 | 633887/96 | 1 | 1. PP archiv 121
1 | Ostrava, ul. Novoveská č.215 | Bc. Robert Los | Kovoslužba | 6PKT | Prášek | 6 | 2020 |  | 1 | dílna
2 | Ostrava, ul. Novoveská č.215 | Bc. Robert Los | Tepostop | Pg2L | Prášek | 2 | 2016 |  | 1 | dílna
3 | Ostrava, ul. Novoveská č.215 | Bc. Robert Los | Tepostop | Pg2L | Prášek | 2 | 2017 |  | 1 | dílna
4 | Ostrava, ul. Novoveská č.215 | Bc. Robert Los | Kovoslužba | CO2KT05 | CO2 | 5 | 2020 |  | 1 | dílna
5 | Ostrava, ul. Novoveská č.215 | Bc. Robert Los | Kovoslužba | KT05 | CO2 | 5 | 2017 |  | 1 | dílna
6 | Ostrava, ul. Novoveská č.215 | Bc. Robert Los | Kovoslužba | KT05 | CO2 | 5 | 2017 |  | 1 | dílna
7 | Ostrava, ul. Novoveská č.215 | Bc. Robert Los | Kovoslužba | 5SK5 | CO2 | 5 | 2020 |  | 1 | dílna
1 | Ostrava, ul. Preslova 6 | Bc. Robert Los | REHAS | 9UREAL | Voda | 9 | 2016 |  | 1 | 2. chodba
2 | Ostrava, ul. Preslova 6 | Bc. Robert Los | REHAS | 6PREAL | Prášek | 6 | 2018 |  | 1 | 2. mezipatro
3 | Ostrava, ul. Preslova 6 | Bc. Robert Los | Kareta | S 1,5 | CO2 | 1.5 | 2017 |  | 1 | 1. mezipatro
4 | Ostrava, ul. Preslova 6 | Bc. Robert Los | REHAS | 9UREAL | Voda | 9 | 2016 |  | 1 | 0. patro chodba
5 | Ostrava, ul. Preslova 6 | Bc. Robert Los | REHAS | 9UREAL | Voda | 9 | 2016 |  | 1 | 0. patro chodba
6 | Ostrava, ul. Preslova 6 | Bc. Robert Los | Kodreta | S 1,5 | CO2 | 1.5 | 2019 |  | 1 | sut. Rehabilitace
7 | Ostrava, ul. Preslova 6 | Bc. Robert Los | Kodreta | S 6 | CO2 | 6 | 2020 |  | 1 | kotelna
8 | Ostrava, ul. Preslova 6 | Bc. Robert Los | HASPO | 6PREAL | Prášek | 6 | 2018 |  | 1 | kotelna
9 | Ostrava, ul. Preslova 6 | Bc. Robert Los | REHAS | 6PREAL | Prášek | 6 | 2018 |  | 1 | zahradní chatka
1 | Ostrava, ul. Hradní 2, ÚZ Slezanka | Bc. Robert Los | Kovoslužba | 6PKT | Prášek | 6 | 2017 |  | 1 | 1. patro
2 | Ostrava, ul. Hradní 2, ÚZ Slezanka | Bc. Robert Los | HASPO | 2CO2REAL | CO2 | 2 | 2018 |  | 1 | kuchyň
3 | Ostrava, ul. Hradní 2, ÚZ Slezanka | Bc. Robert Los | Kovoslužba | 2PKT | Prášek | 2 | 2017 |  | 1 | chodba vstup
4 | Ostrava, ul. Hradní 2, ÚZ Slezanka | Bc. Robert Los | HASPO | 9UREAL | Voda | 9 | 2016 |  | 1 | 1. patro schodiště
5 | Ostrava, ul. Hradní 2, ÚZ Slezanka | Bc. Robert Los | Kovoslužba | 6PKT | Prášek | 6 | 2017 |  | 1 | zadní schodiště
6 | Ostrava, ul. Hradní 2, ÚZ Slezanka | Bc. Robert Los | Kovoslužba | 6PKT | Prášek | 6 | 2017 |  | 1 | kotelna
7 | Ostrava, ul. Hradní 2, ÚZ Slezanka | Bc. Robert Los | HASPO | 9UREAL | Voda | 9 | 2016 |  | 1 | vinárna
8 | Ostrava, ul. Hradní 2, ÚZ Slezanka | Bc. Robert Los | Kodreta | S 1,5 | CO2 | 1.5 | 2020 |  | 1 | vinárna
9 | Ostrava, ul. Hradní 2, ÚZ Slezanka | Bc. Robert Los | HASPO | 2CO2REAL | CO2 | 2 |  |  | 1 | bar
1 | Ostrava, ul.1. máje 101, autodílny | Bc. Robert Los | Kovoslužba | 5SKT | CO2 | 5 | 2020 |  | 1 | karosárna2. 48
2 | Ostrava, ul.1. máje 101, autodílny | Bc. Robert Los | Kovoslužba | 6PKT | Prášek | 6 | 2016 |  | 1 | karosárna2. 46
3 | Ostrava, ul.1. máje 101, autodílny | Bc. Robert Los | Kovoslužba | 6PKT | Prášek | 6 | 2020 |  | 1 | Test 34, 35, 36
4 | Ostrava, ul.1. máje 101, autodílny | Bc. Robert Los | Kovoslužba | 6PKT | Prášek | 6 | 2020 |  | 1 | Test 34, 35, 36
5 | Ostrava, ul.1. máje 101, autodílny | Bc. Robert Los | ETS | CO2 6L | CO2 | 6 | 2019 |  | 1 | DR 33
6 | Ostrava, ul.1. máje 101, autodílny | Bc. Robert Los | Kovoslužba | 6PKT | Prášek | 6 | 2020 |  | 1 | garáž 26,27
7 | Ostrava, ul.1. máje 101, autodílny | Bc. Robert Los | HASPO | SP6xABC | Prášek | 6 | 2018 |  | 1 | garáž 19-25
8 | Ostrava, ul.1. máje 101, autodílny | Bc. Robert Los | Kovoslužba | 6PKT | Prášek | 6 | 2020 |  | 1 | garáž 83-85
9 | Ostrava, ul.1. máje 101, autodílny | Bc. Robert Los | TEPOSTOP | P8 6L | Prášek | 6 | 2020 |  | 1 | garáž 80-82
10 | Ostrava, ul.1. máje 101, autodílny | Bc. Robert Los | Kovoslužba | 5SKT | CO2 | 5 | 2016 |  | 1 | garáž 77-79
11 | Ostrava, ul.1. máje 101, autodílny | Bc. Robert Los | Kovoslužba | 6PKT | Prášek | 6 | 2020 |  | 1 | TOV 31
12 | Ostrava, ul.1. máje 101, autodílny | Bc. Robert Los | HASPO | SP6xABC | Prášek | 6 | 2016 |  | 1 | sklad TOV 30
13 | Ostrava, ul.1. máje 101, autodílny | Bc. Robert Los | Kovoslužba | 6PKT | Prášek | 6 | 2020 |  | 1 | sklad TOV 30
14 | Ostrava, ul.1. máje 101, autodílny | Bc. Robert Los | Kovoslužba | CO2 KT05 | CO2 | 5 | 2016 |  | 1 | čistička vody
15 | Ostrava, ul.1. máje 101, autodílny | Bc. Robert Los | HASPO | SP6xABC | Prášek | 6 | 2018 |  | 1 | garáž 66
16 | Ostrava, ul.1. máje 101, autodílny | Bc. Robert Los | Kovoslužba | 5SKT | CO2 | 5 | 2016 |  | 1 | sklad pneu
17 | Ostrava, ul.1. máje 101, autodílny | Bc. Robert Los | HASPO | SP6xABC | Prášek | 6 | 2018 |  | 1 | sklad pneu
18 | Ostrava, ul.1. máje 101, autodílny | Bc. Robert Los | Kovoslužba | CO2 KT05 | CO2 | 5 | 2016 |  | 1 | sklad pneu
19 | Ostrava, ul.1. máje 101, autodílny | Bc. Robert Los | Kovoslužba | CO2 KT05 | CO2 | 5 | 2016 |  | 1 | sklad pneu 62
20 | Ostrava, ul.1. máje 101, autodílny | Bc. Robert Los | Kovoslužba | 5SKT | CO2 | 5 | 2018 |  | 1 | sklad pneu 71-73
21 | Ostrava, ul.1. máje 101, autodílny | Bc. Robert Los | Kovoslužba | 5SKT | CO2 | 5 | 2016 |  | 1 | sklad pneu 71-73
22 | Ostrava, ul.1. máje 101, autodílny | Bc. Robert Los | TEPOSTOP | Pg6L | Prášek | 6 | 2016 |  | 1 | STK
23 | Ostrava, ul.1. máje 101, autodílny | Bc. Robert Los | TEPOSTOP | Pg6L | Prášek | 6 | 2016 |  | 1 | STK
24 | Ostrava, ul.1. máje 101, autodílny | Bc. Robert Los | Kovoslužba | 6PKT | Prášek | 6 | 2016 |  | 1 | Mot. dílna 38
25 | Ostrava, ul.1. máje 101, autodílny | Bc. Robert Los | Kovoslužba | 6PKT | Prášek | 6 | 2017 |  | 1 | vrátnice
26 | Ostrava, ul.1. máje 101, autodílny | Bc. Robert Los | Kovoslužba | COKTO5 | CO2 | 5 | 2016 |  | 1 | sklad ND
27 | Ostrava, ul.1. máje 101, autodílny | Bc. Robert Los | Kovoslužba | 5SK5 | CO2 | 5 | 2016 |  | 1 | hlavní dílna
28 | Ostrava, ul.1. máje 101, autodílny | Bc. Robert Los | ETS | CO2 5L | CO2 | 5 | 2019 |  | 1 | hlavní dílna
29 | Ostrava, ul.1. máje 101, autodílny | Bc. Robert Los | ETS | CO2 5L | CO2 | 5 | 2018 |  | 1 | hlavní dílna
30 | Ostrava, ul.1. máje 101, autodílny | Bc. Robert Los | Kodreta | S6 | CO2 | 6 | 2016 |  | 1 | hlavní dílna
31 | Ostrava, ul.1. máje 101, autodílny | Bc. Robert Los | HASPO | SP6xABC | Prášek | 6 | 2018 |  | 1 | karos.2.50
32 | Ostrava, ul.1. máje 101, autodílny | Bc. Robert Los | Kovoslužba | 6PKT | Prášek | 6 | 2020 |  | 1 | karos 1.49
33 | Ostrava, ul.1. máje 101, autodílny | Bc. Robert Los | HASPO | 5CO2REAL | CO2 | 5 | 2020 |  | 1 | lakovna 52,53,54
34 | Ostrava, ul.1. máje 101, autodílny | Bc. Robert Los | Kovoslužba | 5SKT | CO2 | 5 | 2019 |  | 1 | lakovna 52,53,54
35 | Ostrava, ul.1. máje 101, autodílny | Bc. Robert Los | Kovoslužba | CO2 KT05 | CO2 | 5 | 2020 |  | 1 | lakovna 52,53,54
36 | Ostrava, ul.1. máje 101, autodílny | Bc. Robert Los | HASPO | SP6xABC | Prášek | 6 | 2017 |  | 1 | lakovna 52,53,54
37 | Ostrava, ul.1. máje 101, autodílny | Bc. Robert Los | HASPO | SP6xABC | Prášek | 6 | 2017 |  | 1 | rezistín 51
38 | Ostrava, ul.1. máje 101, autodílny | Bc. Robert Los | NEURUPPIN | Pg6PUC | Prášek | 6 | 2018 |  | 1 | dílna 43,44,45
39 | Ostrava, ul.1. máje 101, autodílny | Bc. Robert Los | Kodreta | S 1,5 | CO2 | 1.5 | 2019 |  | 1 | dílna 43,44,45
40 | Ostrava, ul.1. máje 101, autodílny | Bc. Robert Los | Kovoslužba | 6PKT | Prášek | 6 | 2019 |  | 1 | sklad pneu 41,42
41 | Ostrava, ul.1. máje 101, autodílny | Bc. Robert Los | Kovoslužba | 6PKT | Prášek | 6 | 2018 |  | 1 | garáž 75,76
42 | Ostrava, ul.1. máje 101, autodílny | Bc. Robert Los | Kovoslužba | 5SKT | CO2 | 5 | 2016 |  | 1 | budova OHS 1.patro 43
43 | Ostrava, ul.1. máje 101, autodílny | Bc. Robert Los | Kovoslužba | 6PKT | Prášek | 6 | 2016 |  | 1 | chodba OHS 1.patro
44 | Ostrava, ul.1. máje 101, autodílny | Bc. Robert Los | Kovoslužba | 5SKT | CO2 | 5 | 2016 |  | 1 | chodba OHS 1.patro
45 | Ostrava, ul.1. máje 101, autodílny | Bc. Robert Los | Kovoslužba | 6PKT | Prášek | 6 | 2016 |  | 1 | chodba OHS 1.patro
46 | Ostrava, ul.1. máje 101, autodílny | Bc. Robert Los | HASPO | 6PA REAL | Prášek | 6 | 2017 |  | 1 | chodba OHS 1.patro
47 | Ostrava, ul.1. máje 101, autodílny | Bc. Robert Los | Kodreta | S6 | CO2 | 6 | 2016 |  | 1 | chodba OHS 1.patro
48 | Ostrava, ul.1. máje 101, autodílny | Bc. Robert Los | Kovoslužba | 6PKT | Prášek | 6 | 2016 |  | 1 | posilovna OHS 1. patro
49 | Ostrava, ul.1. máje 101, autodílny | Bc. Robert Los | Kovoslužba | 6PKT | Prášek | 6 | 2018 |  | 1 | chodba OHS 1.patro
50 | Ostrava, ul.1. máje 101, autodílny | Bc. Robert Los | TEPOSTOP | P6TLM | Prášek | 6 | 2018 |  | 1 | kancl 14 OHS 1. patro
51 | Ostrava, ul.1. máje 101, autodílny | Bc. Robert Los | HASPO | SP6xABC | Prášek | 6 | 2016 |  | 1 | garáž 1-6
52 | Ostrava, ul.1. máje 101, autodílny | Bc. Robert Los | TEPOSTOP | Pg6L | Prášek | 6 | 2019 |  | 1 | garáž 7-12
53 | Ostrava, ul.1. máje 101, autodílny | Bc. Robert Los | HASPO | SP6xABC | Prášek | 6 | 2018 |  | 1 | budova 2. patro
54 | Ostrava, ul.1. máje 101, autodílny | Bc. Robert Los | Kovoslužba | 6PKT | Prášek | 6 | 2016 |  | 1 | budova 2. patro
55 | Ostrava, ul.1. máje 101, autodílny | Bc. Robert Los | ETS | CO2 5L/ETS | CO2 | 5 | 2018 |  | 1 | čerpací stanice
56 | Ostrava, ul.1. máje 101, autodílny | Bc. Robert Los | Kovoslužba | 5SKT | CO2 | 5 | 2020 |  | 1 | čerpací stanice
57 | Ostrava, ul.1. máje 101, autodílny | Bc. Robert Los | Kovoslužba | 6PKT | Prášek | 6 | 2018 |  | 1 | BOX 68
58 | Ostrava, ul.1. máje 101, autodílny | Bc. Robert Los | HASPO | SP6xABC | Prášek | 6 | 2017 |  | 1 | BOX 67 oleje
1 | Ostrava, ul. Tovární 15-garáže | Bc. Robert Los | Kovoslužba | 6PKT | Prášek | 6 | 2018 |  | 1 | vstup
2 | Ostrava, ul. Tovární 15-garáže | Bc. Robert Los | Kovoslužba | CO2KTO5 | CO2 | 5 | 2020 |  | 1 | kotelna
3 | Ostrava, ul. Tovární 15-garáže | Bc. Robert Los | Kovoslužba | 6PKT | Prášek | 6 | 2018 |  | 1 | garáž 05
4 | Ostrava, ul. Tovární 15-garáže | Bc. Robert Los | Kovoslužba | 6PKT | Prášek | 6 | 2018 |  | 1 | garáž 03
1 | Ostrava, ul. Na hradbách 23, 25 | Bc. Robert Los | Kovoslužba | 9UKT | Voda | 9 | 2017 |  | 1 | 5. NP schodiště
2 | Ostrava, ul. Na hradbách 23, 25 | Bc. Robert Los | HASPO | 2Pa REAL | Prášek | 2 | 2017 |  | 1 | 5. NP chodba
3 | Ostrava, ul. Na hradbách 23, 25 | Bc. Robert Los | Kovoslužba | 6PKT | Prášek | 6 | 2018 |  | 1 | 4. NP chodba
4 | Ostrava, ul. Na hradbách 23, 25 | Bc. Robert Los | Kovoslužba | CO2KTO5 | CO2 | 5 | 2018 |  | 1 | 4. NP kuchyňka 4A
5 | Ostrava, ul. Na hradbách 23, 25 | Bc. Robert Los | Kovoslužba | 6PKT | Prášek | 6 | 2018 |  | 1 | 4. NP schodiště
6 | Ostrava, ul. Na hradbách 23, 25 | Bc. Robert Los | Kovoslužba | 6PKT | Prášek | 6 | 2019 |  | 1 | 3. NP schodiště
7 | Ostrava, ul. Na hradbách 23, 25 | Bc. Robert Los | Kovoslužba | 6PKT | Prášek | 6 | 2018 |  | 1 | 3. NP chodba
8 | Ostrava, ul. Na hradbách 23, 25 | Bc. Robert Los | Kovoslužba | CO2KTO5 | CO2 | 5 | 2018 |  | 1 | 2. NP kuchyň 215
9 | Ostrava, ul. Na hradbách 23, 25 | Bc. Robert Los | Kovoslužba | 6PKT | Prášek | 6 | 2018 |  | 1 | 2. NP schodiště
10 | Ostrava, ul. Na hradbách 23, 25 | Bc. Robert Los | Kovoslužba | 6PKT | Prášek | 6 | 2018 |  | 1 | 2. NP chodba 228
11 | Ostrava, ul. Na hradbách 23, 25 | Bc. Robert Los | HASPO | SP6xABC | Prášek | 6 | 2017 |  | 1 | 1. NP schodiště
12 | Ostrava, ul. Na hradbách 23, 25 | Bc. Robert Los | Kodreta | S 1,5 | CO2 | 1.5 | 2016 |  | 1 | 1. NP technická míst.
13 | Ostrava, ul. Na hradbách 23, 25 | Bc. Robert Los | Kodreta | S 1,5 | CO2 | 1.5 | 2017 |  | 1 | 1. NP technická míst.
14 | Ostrava, ul. Na hradbách 23, 25 | Bc. Robert Los | Kovoslužba | CO2KTO5 | CO2 | 5 | 2017 |  | 1 | 1. NP vrátnice
15 | Ostrava, ul. Na hradbách 23, 25 | Bc. Robert Los | Kovoslužba | 6PKT | Prášek | 6 | 2019 |  | 1 | 1. NP chodba
1 | Těrlicko, ul, Promenádní č. 1, ÚZ | Miroslav Futerko | Kodreta | P6T | Prášek | 6 | 2020 |  | 1 | 1. NP ubytovna
2 | Těrlicko, ul, Promenádní č. 1, ÚZ | Miroslav Futerko | Kodreta | P6T | Prášek | 6 | 2015 |  | 1 | 0. NP ubytovna
3 | Těrlicko, ul, Promenádní č. 1, ÚZ | Miroslav Futerko | Kodreta | S 1,5 | CO2 | 1.5 | 2019 |  | 1 | sklep sklad
4 | Těrlicko, ul, Promenádní č. 1, ÚZ | Miroslav Futerko | Kodreta | S 1,5 | CO2 | 1.5 | 2019 |  | 1 | sklep sklad
5 | Těrlicko, ul, Promenádní č. 1, ÚZ | Miroslav Futerko | HASTEX | PR 2e | Prášek | 2 | 2018 |  | 1 | garáž
6 | Těrlicko, ul, Promenádní č. 1, ÚZ | Miroslav Futerko | HASPO | 6T REAL | Prášek | 6 | 2018 |  | 1 | sklad
7 | Těrlicko, ul, Promenádní č. 1, ÚZ | Miroslav Futerko | Kodreta | P6T | Prášek | 6 | 2016 |  | 1 | sklad
8 | Těrlicko, ul, Promenádní č. 1, ÚZ | Miroslav Futerko | HASTEX | PR 2e | Prášek | 2 | 2018 |  | 1 | sklad
9 | Těrlicko, ul, Promenádní č. 1, ÚZ | Miroslav Futerko | HASPO | 2P REAL | Prášek | 2 | 2018 |  | 1 | sklad
10 | Těrlicko, ul, Promenádní č. 1, ÚZ | Miroslav Futerko | HASPO | 2P REAL | Prášek | 2 | 2018 |  | 1 | sklad
11 | Těrlicko, ul, Promenádní č. 1, ÚZ | Miroslav Futerko | Kodreta | S 1,5 | CO2 | 1.5 | 2016 |  | 1 | sklad
12 | Těrlicko, ul, Promenádní č. 1, ÚZ | Miroslav Futerko | Kodreta | S 1,5 | CO2 | 1.5 | 2019 |  | 1 | sklad
13 | Těrlicko, ul, Promenádní č. 1, ÚZ | Miroslav Futerko | Kodreta | S 1,5 | CO2 | 1.5 | 2020 |  | 1 | sklad
14 | Těrlicko, ul, Promenádní č. 1, ÚZ | Miroslav Futerko | Kodreta | S 1,5 | CO2 | 1.5 | 2016 |  | 1 | sklad
15 | Těrlicko, ul, Promenádní č. 1, ÚZ | Miroslav Futerko | Kodreta | S 1,5 | CO2 | 1.5 | 2020 |  | 1 | sklad
16 | Těrlicko, ul, Promenádní č. 1, ÚZ | Miroslav Futerko | Kodreta | S 1,5 | CO2 | 1.5 | 2016 |  | 1 | sklad
17 | Těrlicko, ul, Promenádní č. 1, ÚZ | Miroslav Futerko | Kodreta | S 1,5 | CO2 | 1.5 | 2018 |  | 1 | sklad
18 | Těrlicko, ul, Promenádní č. 1, ÚZ | Miroslav Futerko | Kodreta | S6 | CO2 | 6 | 2018 |  | 1 | správní budova
19 | Těrlicko, ul, Promenádní č. 1, ÚZ | Miroslav Futerko | Kodreta | S6 | CO2 | 6 | 2016 |  | 1 | správní budova
20 | Těrlicko, ul, Promenádní č. 1, ÚZ | Miroslav Futerko | TEPOSTOP | Pg6L | Prášek | 6 | 2020 |  | 1
21 | Těrlicko, ul, Promenádní č. 1, ÚZ | Miroslav Futerko | TEPOSTOP | Pg6L | Prášek | 6 | 2020 |  | 1
1 | Ostrava, ul. Wattova č. 1047c | Bc. Robert Los | Kovoslužba | 6PKT | Prášek | 6 | 2020 |  | 1 | šatna-muži
2 | Ostrava, ul. Wattova č. 1047c | Bc. Robert Los | Kodreta | S6 | CO2 | 6 | 2020 |  | 1 | chodba 36
3 | Ostrava, ul. Wattova č. 1047c | Bc. Robert Los | Kovoslužba | 5SKT | CO2 | 5 | 2016 |  | 1 | chodba 36
4 | Ostrava, ul. Wattova č. 1047c | Bc. Robert Los | Kovoslužba | 6PKT | Prášek | 6 | 2020 |  | 1 | chodba 30
5 | Ostrava, ul. Wattova č. 1047c | Bc. Robert Los | Kovoslužba | 6PKT | Prášek | 6 | 2020 |  | 1 | chodba 31
6 | Ostrava, ul. Wattova č. 1047c | Bc. Robert Los | Kovoslužba | 5SKT | CO2 | 5 | 2020 |  | 1 | archiv 28
7 | Ostrava, ul. Wattova č. 1047c | Bc. Robert Los | Kovoslužba | 6PKT | Prášek | 6 | 2019 |  | 1 | kuchyňka 23
8 | Ostrava, ul. Wattova č. 1047c | Bc. Robert Los | Kovoslužba | 6PKT | Prášek | 6 | 2020 |  | 1 | chodba 18
9 | Ostrava, ul. Wattova č. 1047c | Bc. Robert Los | ABECO | 6PDREAL | Prášek | 6 | 2023 |  | 1 | chodba 02
10 | Ostrava, ul. Wattova č. 1047c | Bc. Robert Los | Kovoslužba | 6PKT | Prášek | 6 | 2020 |  | 1 | dozorčí kuchyňka
1 | Ostrava, ul. Michálkovická č.160 | Bc. Robert Los | Kovoslužba | 6PKT | Prášek | 6 | 2017 |  | 1 | 3. NP chodba A
2 | Ostrava, ul. Michálkovická č.160 | Bc. Robert Los | Kovoslužba | 6PKT | Prášek | 6 | 2017 |  | 1 | 3. NP chodba A
3 | Ostrava, ul. Michálkovická č.160 | Bc. Robert Los | Kovoslužba | 6PKT | Prášek | 6 | 2017 |  | 1 | 2. NP chodba A
4 | Ostrava, ul. Michálkovická č.160 | Bc. Robert Los | Kovoslužba | 6PKT | Prášek | 6 | 2017 |  | 1 | 2. NP chodba A
5 | Ostrava, ul. Michálkovická č.160 | Bc. Robert Los | Kovoslužba | 6PKT | Prášek | 6 | 2017 |  | 1 | 2. NP chodba B
6 | Ostrava, ul. Michálkovická č.160 | Bc. Robert Los | Kovoslužba | 6PKT | Prášek | 6 | 2017 |  | 1 | 2.NP chodba C
7 | Ostrava, ul. Michálkovická č.160 | Bc. Robert Los | Kovoslužba | 6PKT | Prášek | 6 | 2017 |  | 1 | 3. NP chodba B
8 | Ostrava, ul. Michálkovická č.160 | Bc. Robert Los | Kovoslužba | 6PKT | Prášek | 6 | 2017 |  | 1 | 1. NP chodba B
9 | Ostrava, ul. Michálkovická č.160 | Bc. Robert Los | Kovoslužba | 5SKT | CO2 | 5 | 2018 |  | 1 | kotelna
10 | Ostrava, ul. Michálkovická č.160 | Bc. Robert Los | Kovoslužba | 5SKT | CO2 | 5 | 2018 |  | 1 | kotelna
11 | Ostrava, ul. Michálkovická č.160 | Bc. Robert Los | Kovoslužba | 6PKT | Prášek | 6 | 2018 |  | 1 | el.rozvodna 6
12 | Ostrava, ul. Michálkovická č.160 | Bc. Robert Los | Kodreta | S6 | CO2 | 6 | 2020 |  | 1 | el.rozvodna 6
13 | Ostrava, ul. Michálkovická č.160 | Bc. Robert Los | Kodreta | S1,5 | CO2 | 1.5 | 2018 |  | 1 | el.rozvodna 6
14 | Ostrava, ul. Michálkovická č.160 | Bc. Robert Los | Kodreta | S1,5 | CO2 | 1.5 | 2018 |  | 1 | el.rozvodna 6
15 | Ostrava, ul. Michálkovická č.160 | Bc. Robert Los | ESTO | T6HC | Halotron | 6 | 2020 |  | 1 | 1. NP technická míst.
16 | Ostrava, ul. Michálkovická č.160 | Bc. Robert Los | Kovoslužba | 6PKT | Prášek | 6 | 2017 |  | 1 | 1. NP sklad 2
17 | Ostrava, ul. Michálkovická č.160 | Bc. Robert Los | Kodreta | S1,5 | CO2 | 1.5 | 2016 |  | 1 | 1. NP ostraha 104
18 | Ostrava, ul. Michálkovická č.160 | Bc. Robert Los | Kodreta | S6 | CO2 | 6 | 2018 |  | 1 | dílna 140
19 | Ostrava, ul. Michálkovická č.160 | Bc. Robert Los | TEPOSTOP | Pg6L | Prášek | 6 | 2016 |  | 1 | autodílna
20 | Ostrava, ul. Michálkovická č.160 | Bc. Robert Los | TEPOSTOP | Pg6L | Prášek | 6 | 2016 |  | 1 | autodílna
21 | Ostrava, ul. Michálkovická č.160 | Bc. Robert Los | Kovoslužba | KT06 | CO2 | 6 | 2016 |  | 1 | autodílna
22 | Ostrava, ul. Michálkovická č.160 | Bc. Robert Los | ETS | CO2 6 | CO2 | 6 | 2020 |  | 1 | autodílna
23 | Ostrava, ul. Michálkovická č.160 | Bc. Robert Los | TEPOSTOP | Pg 2L | Prášek | 2 | 2017 |  | 1 | auto
24 | Ostrava, ul. Michálkovická č.160 | Bc. Robert Los | TEPOSTOP | Pg 2L | Prášek | 2 | 2018 |  | 1 | auto
25 | Ostrava, ul. Michálkovická č.160 | Bc. Robert Los | TEPOSTOP | Pg 2L | Prášek | 2 | 2018 |  | 1 | auto
26 | Ostrava, ul. Michálkovická č.160 | Bc. Robert Los | Kovoslužba | KT06 | CO2 | 6 | 2017 |  | 1 | garáž
27 | Ostrava, ul. Michálkovická č.160 | Bc. Robert Los | Kovoslužba | 6PKT | Prášek | 6 | 2018 |  | 1 | garáž
28 | Ostrava, ul. Michálkovická č.160 | Bc. Robert Los | Kovoslužba | 6PKT | Prášek | 6 | 2018 |  | 1 | garáž
29 | Ostrava, ul. Michálkovická č.160 | Bc. Robert Los | Kovoslužba | 6PKT | Prášek | 6 | 2018 |  | 1 | garáž
30 | Ostrava, ul. Michálkovická č.160 | Bc. Robert Los | Kovoslužba | KT06 | CO2 | 6 | 2017 |  | 1 | garáž
31 | Ostrava, ul. Michálkovická č.160 | Bc. Robert Los | Kodreta | S2x30 | CO2 | 2 | 2016 |  | 1 | garáž
32 | Ostrava, ul. Michálkovická č.160 | Bc. Robert Los | Kodreta | S2x30 | CO2 | 2 | 2016 |  | 1 | garáž
33 | Ostrava, ul. Michálkovická č.160 | Bc. Robert Los | TEPOSTOP | Pg6L | Prášek | 6 | 2016 |  | 1 | garáž, sklad 138
34 | Ostrava, ul. Michálkovická č.160 | Bc. Robert Los | TEPOSTOP | Pg6L | Prášek | 6 | 2016 |  | 1 | garáž, sklad 137
35 | Ostrava, ul. Michálkovická č.160 | Bc. Robert Los | TEPOSTOP | Pg6L | Prášek | 6 | 2016 |  | 1 | garáž 111
36 | Ostrava, ul. Michálkovická č.160 | Bc. Robert Los | Kodreta | S6 | CO2 | 6 | 2016 |  | 1 | garáž 111
37 | Ostrava, ul. Michálkovická č.160 | Bc. Robert Los | Kodreta | S6 | CO2 | 6 | 2020 |  | 1 | sklad pneu
38 | Ostrava, ul. Michálkovická č.160 | Bc. Robert Los | Gloria | KS5SE | CO2 | 5 | 2025 |  | 1 | vrátnice
39 | Ostrava, ul. Michálkovická č.160 | Bc. Robert Los | Kovoslužba | 6TK5 | Prášek | 6 | 2018 |  | 1 | 4. NP UZČ chodba
40 | Ostrava, ul. Michálkovická č.160 | Bc. Robert Los | Kovoslužba | 6TK5 | Prášek | 6 | 2018 |  | 1 | 4. NP UZČ chodba
41 | Ostrava, ul. Michálkovická č.160 | Bc. Robert Los | Kovoslužba | 6TK5 | Prášek | 6 | 2018 |  | 1 | 4. NP UZČ chodba
1 | Ostrava, ul. Brafova č. 6 | Bc. Robert Los | Kovoslužba | 6PKT | Prášek | 6 | 2019 | 196582/04 | 1 | chodba, půda 4.NP
2 | Ostrava, ul. Brafova č. 6 | Bc. Robert Los | Kovoslužba | 6PKT | Prášek | 6 | 2019 | 196572/04 | 1 | chodba 4.NP
3 | Ostrava, ul. Brafova č. 6 | Bc. Robert Los | Haspo | GP6+ABC | Prášek | 6 | 2026 | 121135/11 | 1 | chodba 3.NP
4 | Ostrava, ul. Brafova č. 6 | Bc. Robert Los | Haspo | GP6+ABC | Prášek | 6 | 2022 | 140376/07 | 1 | chodba 3.NP
5 | Ostrava, ul. Brafova č. 6 | Bc. Robert Los | Haspo | GP6+ABC | Prášek | 6 | 2019 | 139819/07 | 1 | chodba 2.NP
6 | Ostrava, ul. Brafova č. 6 | Bc. Robert Los | Kovoslužba | 6PKT | Prášek | 6 | 2019 | 196649/04 | 1 | 2.NP č.202 arch.
7 | Ostrava, ul. Brafova č. 6 | Bc. Robert Los | Kovoslužba | 6PKT | Prášek | 6 | 2019 | 196636/04 | 1 | 2.NP č.202 arch.
8 | Ostrava, ul. Brafova č. 6 | Bc. Robert Los | Haspo | GP6+ABC | Prášek | 6 | 2022 | 139830/07 | 1 | 2.NP č.225
9 | Ostrava, ul. Brafova č. 6 | Bc. Robert Los | Kovoslužba | 6PKT | Prášek | 6 | 2017 | 159730/02 | 1 | 1.NP chodba
10 | Ostrava, ul. Brafova č. 6 | Bc. Robert Los | Kovoslužba | 6PKT | Prášek | 6 | 2019 | 196616/04 | 1 | 1.NP chodba
11 | Ostrava, ul. Brafova č. 6 | Bc. Robert Los | Kovoslužba | 6PKT | Prášek | 6 | 2019 | 196721/04 | 1 | 1.NP chodba
12 | Ostrava, ul. Brafova č. 6 | Bc. Robert Los | TEPOSTOP | Pg6L | Prášek | 6 | 2020 |  | 1 | 1.NP chodba
13 | Ostrava, ul. Brafova č. 6 | Bc. Robert Los | Haspo | GP6+ABC | Prášek | 6 | 2022 | 140397/07 | 1 | 1.PP šatna
1 | Ostrava, ul. Herodova č. 5 | Bc. Robert Los | Kovoslužba | 5SKT | CO2 | 5 | 2021 | 00295/06 | 1 | 1.PP sklad 36
2 | Ostrava, ul. Herodova č. 5 | Bc. Robert Los | Kovoslužba | 6PKT | Prášek | 6 | 2019 | 196449/04 | 1 | 1.PP sklad 36
3 | Ostrava, ul. Herodova č. 5 | Bc. Robert Los | Kodreta | S6 | CO2 | 6 | 2017 | 4983442/88 | 1 | 3.NP chodba
4 | Ostrava, ul. Herodova č. 5 | Bc. Robert Los | Kovoslužba | 6PKT | Prášek | 6 | 2019 | 196702/04 | 1 | 3.NP schodiště
5 | Ostrava, ul. Herodova č. 5 | Bc. Robert Los | Kodreta | S6 | CO2 | 6 | 2016 | 6122858/1 | 1 | 4.NP schodiště
6 | Ostrava, ul. Herodova č. 5 | Bc. Robert Los | Kovoslužba | 6PKT | Prášek | 6 | 2017 | 167101/02 | 1 | 4.NP schodiště
7 | Ostrava, ul. Herodova č. 5 | Bc. Robert Los | Kovoslužba | 6PKT | Prášek | 6 | 2017 | 167477/02 | 1 | 2.NP schodiště
8 | Ostrava, ul. Herodova č. 5 | Bc. Robert Los | Hastex | P6Te | Prášek | 6 | 2020 | 33006/05 | 1 | 1.NP schodiště
9 | Ostrava, ul. Herodova č. 5 | Bc. Robert Los | Kovoslužba | 9VKT | Voda | 9 | 2018 | 10757 | 1 | 1.PP sklad
P.č. | Adresa objektu | Kontaktní osoba | Telefon | Email | Název | Označení | Druh hasiva | Datum poslední kontroly provozu schopnosti hydrantu | Počet kusů | Poznámky
KŘP Msk Ostrava
1 | Ostrava-Přívoz,ul.Špálova 3 | Bc. Robert Los | 974722591 | robert.los@pcr.cz | hydrant | D25 | voda | 11/2015 | 1 | 2.NP
2 | Ostrava, ul.30 dubna 24 | Bc. Robert Los | 974722591 | robert.los@pcr.cz | hydrant | D25 | voda | 11/2015 | 1 | 4. NP chodba
3 | Ostrava, ul.30 dubna 24 | Bc. Robert Los | 974722591 | robert.los@pcr.cz | hydrant | D25 | Voda | 11/2015 | 1 | 4. NP chodba
4 | Ostrava, ul.30 dubna 24 | Bc. Robert Los | 974722591 | robert.los@pcr.cz | hydrant | D25 | Voda | 11/2015 | 1 | 4. NP chodba
5 | Ostrava, ul.30 dubna 24 | Bc. Robert Los | 974722591 | robert.los@pcr.cz | hydrant | D25 | Voda | 11/2015 | 1 | 3. NP chodba
6 | Ostrava, ul.30 dubna 24 | Bc. Robert Los | 974722591 | robert.los@pcr.cz | hydrant | D25 | Voda | 11/2015 | 1 | 3. NP chodba
7 | Ostrava, ul.30 dubna 24 | Bc. Robert Los | 974722591 | robert.los@pcr.cz | hydrant | D25 | Voda | 11/2015 | 1 | 2. NP chodba
8 | Ostrava, ul.30 dubna 24 | Bc. Robert Los | 974722591 | robert.los@pcr.cz | hydrant | D25 | Voda | 11/2015 | 1 | 2. NP chodba
9 | Ostrava, ul.30 dubna 24 | Bc. Robert Los | 974722591 | robert.los@pcr.cz | hydrant | D25 | Voda | 11/2015 | 1 | 2. NP chodba
10 | Ostrava, ul.30 dubna 24 | Bc. Robert Los | 974722591 | robert.los@pcr.cz | hydrant | D25 | Voda | 11/2015 | 1 | 1. NP chodba
11 | Ostrava, ul.30 dubna 24 | Bc. Robert Los | 974722591 | robert.los@pcr.cz | hydrant | D25 | Voda | 11/2015 | 1 | 1. NP chodba
12 | Ostrava, ul.30 dubna 24 u výtahu | Bc.Robert Los | 974722591 | robert.los@pcr.cz | hydrant | C52 | voda | 11/2015 | 1 | 6. NP chodba
13 | Ostrava, ul.30 dubna 24 u výtahu | Bc.Robert Los | 974722591 | robert.los@pcr.cz | hydrant | C52 | voda | 11/2015 | 1 | 5. NP chodba
14 | Ostrava, ul.30 dubna 24 u výtahu | Bc.Robert Los | 974722591 | robert.los@pcr.cz | hydrant | C52 | voda | 11/2015 | 1 | 4. NP chodba
15 | Ostrava, ul.30 dubna 24 u výtahu | Bc.Robert Los | 974722591 | robert.los@pcr.cz | hydrant | C52 | voda | 11/2015 | 1 | 3. NP chodba
16 | Ostrava, ul.30 dubna 24 u výtahu | Bc.Robert Los | 974722591 | robert.los@pcr.cz | hydrant | D25 | voda | 11/2015 | 1 | 2. NP chodba
17 | Ostrava, ul.1. máje 101, autodílny | Bc. Robert Los | 974722591 | robert.los@pcr.cz | hydrant | D25 | voda | 11/2015 | 1 | sklad pneu
18 | Ostrava, ul.1. máje 101, autodílny | Bc. Robert Los | 974722591 | robert.los@pcr.cz | hydrant | D25 | voda | 11/2015 | 1 | karosárna
19 | Ostrava, ul.1. máje 101, autodílny | Bc. Robert Los | 974722591 | robert.los@pcr.cz | hydrant | C52 | voda | 11/2015 | 1 | lakovna
20 | Ostrava, ul.1. máje 101, autodílny | Bc. Robert Los | 974722591 | robert.los@pcr.cz | hydrant | C52 | voda | 11/2015 | 1 | admin.budova
21 | Ostrava, ul.1. máje 101, autodílny | Bc. Robert Los | 974722591 | robert.los@pcr.cz | hydrant | C52 | voda | 11/2015 | 1 | admin.budova
22 | Ostrava, ul.1. máje 101, autodílny | Bc. Robert Los | 974722591 | robert.los@pcr.cz | hydrant | D25 | voda | 11/2015 | 1 | sklad pneu
23 | Ostrava, ul.1. máje 101, autodílny | Bc. Robert Los | 974722591 | robert.los@pcr.cz | hydrant | D25 | voda | 11/2015 | 1 | TOV 31
24 | Ostrava, ul.1. máje 101, autodílny | Bc. Robert Los | 974722591 | robert.los@pcr.cz | hydrant | D25 | voda | 11/2015 | 1 | Test 34, 35, 36
25 | Ostrava, ul.1. máje 101, autodílny | Bc. Robert Los | 974722591 | robert.los@pcr.cz | hydrant | D25 | voda | 11/2015 | 1 | garáž39-40
26 | Ostrava, ul.1. máje 101, autodílny | Bc. Robert Los | 974722591 | robert.los@pcr.cz | hydrant | D25 | voda | 11/2015 | 1 | admin.bud., sklep OHS
27 | Ostrava, ul. Tovární 15-garáže | Bc. Robert Los | 974722591 | robert.los@pcr.cz | hydrant | D25 | Voda | 11/2015 | 1 | kotelna
28 | Ostrava, ul. Na hradbách 23, 25 | Bc. Robert Los | 974722591 | robert.los@pcr.cz | hydrant | D25 | Voda | 11/2015 | 1 | 5. NP schodiště
29 | Ostrava, ul. Na hradbách 23, 25 | Bc. Robert Los | 974722591 | robert.los@pcr.cz | hydrant | D25 | Voda | 11/2015 | 1 | 5. NP kuchyňka
30 | Ostrava, ul. Na hradbách 23, 25 | Bc. Robert Los | 974722591 | robert.los@pcr.cz | hydrant | D25 | Voda | 11/2015 | 1 | 4. NP kuchyňka
31 | Ostrava, ul. Na hradbách 23, 25 | Bc. Robert Los | 974722591 | robert.los@pcr.cz | hydrant | D25 | Voda | 11/2015 | 1 | 4. NP schodiště
32 | Ostrava, ul. Na hradbách 23, 25 | Bc. Robert Los | 974722591 | robert.los@pcr.cz | hydrant | D25 | Voda | 11/2015 | 1 | 3. NP schodiště
33 | Ostrava, ul. Na hradbách 23, 25 | Bc. Robert Los | 974722591 | robert.los@pcr.cz | hydrant | D25 | Voda | 11/2015 | 1 | 3. NP kuchyňka
34 | Ostrava, ul. Na hradbách 23, 25 | Bc. Robert Los | 974722591 | robert.los@pcr.cz | hydrant | D25 | Voda | 11/2015 | 1 | 2. NP schodiště
35 | Ostrava, ul. Na hradbách 23, 25 | Bc. Robert Los | 974722591 | robert.los@pcr.cz | hydrant | D25 | Voda | 11/2015 | 1 | 2. NP umývárna
36 | Ostrava, ul. Na hradbách 23, 25 | Bc. Robert Los | 974722591 | robert.los@pcr.cz | hydrant | D25 | Voda | 11/2015 | 1 | 1. NP schodiště
37 | Ostrava, ul. Na hradbách 23, 25 | Bc. Robert Los | 974722591 | robert.los@pcr.cz | hydrant | D25 | Voda | 11/2015 | 1 | 1. NP kuchyňka
38 | Těrlicko, ul, Promenádní č. 1, ÚZ | Bc. Robert Los | 974722591 | robert.los@pcr.cz | hydrant | D25 | Voda | 11/2015 | 1 | ubytovna 1.NP
39 | Ostrava, ul. Michálkovická č.160 | Bc. Robert Los | 974722591 | robert.los@pcr.cz | hydrant | D25 | Voda | 11/2015 | 1 | 3.NP chodba
40 | Ostrava, ul. Michálkovická č.160 | Bc. Robert Los | 974722591 | robert.los@pcr.cz | hydrant | D25 | Voda | 11/2015 | 1 | 2.NP chodba
41 | Ostrava, ul. Michálkovická č.160 | Bc. Robert Los | 974722591 | robert.los@pcr.cz | hydrant | D25 | Voda | 11/2015 | 1 | 2.NP chodba
42 | Ostrava, ul. Michálkovická č.160 | Bc. Robert Los | 974722591 | robert.los@pcr.cz | hydrant | D25 | Voda | 11/2015 | 1 | 3.NP chodba
43 | Ostrava, ul. Michálkovická č.160 | Bc. Robert Los | 974722591 | robert.los@pcr.cz | hydrant | D25 | Voda | 11/2015 | 1 | 1.NP chodba
44 | Ostrava, ul. Michálkovická č.160 | Bc. Robert Los | 974722591 | robert.los@pcr.cz | hydrant | DN25 | Voda | 11/2015 | 1 | kotena
45 | Ostrava, ul. Michálkovická č.160 | Bc. Robert Los | 974722591 | robert.los@pcr.cz | hydrant | DN25 | Voda | 11/2015 | 1 | garáž
46 | Ostrava, ul. Michálkovická č.160 | Bc. Robert Los | 974722591 | robert.los@pcr.cz | hydrant | DN25 | Voda | 11/2015 | 1 | 4.NP chodba
47 | Ostrava, ul. Brafova č. 6 | Bc. Robert Los | 974722591 | robert.los@pcr.cz | hydrant | DN25 | Voda | 11/2015 | 1 | 4.NP chodba
48 | Ostrava, ul. Brafova č. 6 | Bc. Robert Los | 974722591 | robert.los@pcr.cz | hydrant | DN25 | Voda | 11/2015 | 1 | 3.NP chodba
49 | Ostrava, ul. Brafova č. 6 | Bc. Robert Los | 974722591 | robert.los@pcr.cz | hydrant | DN25 | Voda | 11/2015 | 1 | 2.NP chodba
50 | Ostrava, ul. Brafova č. 6 | Bc. Robert Los | 974722591 | robert.los@pcr.cz | hydrant | DN25 | Voda | 11/2015 | 1 | 1.NP chodba
51 | Ostrava, ul. Brafova č. 6 | Bc. Robert Los | 974722591 | robert.los@pcr.cz | hydrant | DN25 | Voda | 11/2015 | 1 | 1.PP chodba
52 | Ostrava, ul. Herodova č. 5 | Bc. Robert Los | 974722591 | robert.los@pcr.cz | hydrant | DN25 | Voda | 11/2015 | 1 | 3.NP chodba
53 | Ostrava, ul. Herodova č. 5 | Bc. Robert Los | 974722591 | robert.los@pcr.cz | hydrant | DN25 | Voda | 11/2015 | 1 | 3.NP schodiště
54 | Ostrava, ul. Herodova č. 5 | Bc. Robert Los | 974722591 | robert.los@pcr.cz | hydrant | DN25 | Voda | 11/2015 | 1 | 4.NP schodiště
55 | Ostrava, ul. Herodova č. 5 | Bc. Robert Los | 974722591 | robert.los@pcr.cz | hydrant | DN25 | Voda | 11/2015 | 1 | 2.NP schodiště
56 | Ostrava, ul. Herodova č. 5 | Bc. Robert Los | 974722591 | robert.los@pcr.cz | hydrant | DN25 | Voda | 11/2015 | 1 | 1.NP schodiště
57 | Ostrava, ul. Herodova č. 5 | Bc. Robert Los | 974722591 | robert.los@pcr.cz | hydrant | DN25 | Voda | 11/2015 | 1 | 1.PP schodiště
KŘP Msk Rekreační zařízení Valaška
P.č. | Adresa objektu | Kontaktní osoba | telefon | Označení | Výrobce | Hmotnost náplně | Datum nejbližší periodické zkoušky HP | rok výroby | Počet kusů | Poznámky
1 | Bystřička čp. 249 - Valaška | Miroslav David | 736489487 | PR | KODRETA | S1,5 | 11/2017 | 1977 | 1 | 11/2014
2 | Bystřička čp. 249 - Valaška | Miroslav David | 736489487 | PR | KODRETA | S1,5 | 11/2016 | 1981 | 1 | 11/2014
3 | Bystřička čp. 249 - Valaška | Miroslav David | 736489487 | PR | KODRETA | S1,5 | 11/2014 | 1984 | 1 | 11/2014
4 | Bystřička čp. 249 - Valaška | Miroslav David | 736489487 | PR | KODRETA | S1,5 | 11/2015 | 1985 | 1 | 11/2014
5 | Bystřička čp. 249 - Valaška | Miroslav David | 736489487 | PR | KODRETA | S1,5 | 11/2017 | 1987 | 1 | 11/2014
6 | Bystřička čp. 249 - Valaška | Miroslav David | 736489487 | PR | KODRETA | S1,5 | 11/2018 | 1988 | 1 | 11/2014
7 | Bystřička čp. 249 - Valaška | Miroslav David | 736489487 | PR | KODRETA | S1,5 | 11/2014 | 1989 | 1 | 11/2014
8 | Bystřička čp. 249 - Valaška | Miroslav David | 736489487 | PR | KODRETA | S1,5 | 11/2015 | 1990 | 1 | 11/2014
9 | Bystřička čp. 249 - Valaška | Miroslav David | 736489487 | PR | KODRETA | S6 | 11/2018 | 1978 | 1 | 11/2014
10 | Bystřička čp. 249 - Valaška | Miroslav David | 736489487 | PR | KODRETA | S6 | 11/2015 | 1985 | 1 | 11/2014
11 | Bystřička čp. 249 - Valaška | Miroslav David | 736489487 | PR | KODRETA | S6 | 11/2017 | 1987 | 1 | 11/2014
12 | Bystřička čp. 249 - Valaška | Miroslav David | 736489487 | PR | KODRETA | S6 | 11/2018 | 1988 | 2 | 11/2014
13 | Bystřička čp. 249 - Valaška | Miroslav David | 736489487 | PR | KODRETA | S6 | 11/2016 | 1991 | 1 | 11/2014
14 | Bystřička čp. 249 - Valaška | Miroslav David | 736489487 | PR | KOVOSLUŽBA | 2PKT | 11/2014 | 1999 | 2 | 11/2014
15 | Bystřička čp. 249 - Valaška | Miroslav David | 736489487 | PR | ETS | CO2 5L | 11/2014 | 1994 | 4 | 11/2014
16 | Bystřička čp. 249 - Valaška | Miroslav David | 736489487 | PR | ETS | CO2 5L | 11/2018 | 1998 | 1 | 11/2014
Fakturace u SDP se provede zvlášť (mimo budovy)!
RHP SDP-automobilní odd.
Poř. | Výrobce RHP | Typové | Náplň | Velikost | Rok výroby
číslo |  | označení |  | RHP
1 | Kovoslužba | 6PKTK | prášek | 6 | 2014
2 | Gloria | P2g | prášek | 2 | 2014
3 | TEPOSTOP | Pg2L | prášek | 2 | 1997
4 | TEPOSTOP | Pg2LE | prášek | 2 | 2005
5 | Červinka | PZČL | prášek | 2 | 2014
6 | Červinka | PZČL | prášek | 2 | 2014
7 | BETA | P1BETA | prášek | 2 | 2013
8 | Kovoslužba | MFZL-2E | prášek | 2 | 2014
9 | TEPOSTOP | PS1LE | prášek | 1 | 2008
10 | Kovoslužba | MFZL | prášek | 2 | 2009
11 | Kovoslužba | MFZL | prášek | 2 | 2009
12 | Kovoslužba | MFZL | prášek | 2 | 2009
13 | TEPOSTOP | Pg2LE | prášek | 2 | 2006
14 | TEPOSTOP | Pg2LE | prášek | 2 | 2010
15 | TEPOSTOP | Pg2LE | prášek | 2 | 2010
16 | TEPOSTOP | Pg2LE | prášek | 2 | 2010
17 | TEPOSTOP | Pg2LE | prášek | 2 | 2010
18 | TEPOSTOP | Pg2LE | prášek | 2 | 2010
19 | Kovoslužba | 2PKT | prášek | 2 | 2003
20 | TEPOSTOP | Pg2LE | prášek | 2 | 2008
21 | TEPOSTOP | Pg2LE | prášek | 2 | 2008
22 | KASTEA | PR2E | prášek | 2 | 2011
23 | KODRETA | S1,5 | CO2 | 1.5 | 1985
24 | JALIAN | TPCL2 | prášek | 2 | 2011
25 | ETS | P2P | prášek | 2 | 2004
26 | TEPOSTOP | Pg2LE | prášek | 2 | 2004
27 | TEPOSTOP | Pg2LE | prášek | 2 | 2011
28 | TEPOSTOP | Pg2LE | prášek | 2 | 2009
29 | Červinka | P2ČE | prášek | 2 | 2013
30 | HASTEA | PR2E | prášek | 2 | 2015
31 | BETA | P2BETA | prášek | 2 | 2015
32 | TEPOSTOP | Pg2LE | prášek | 2 | 2010
33 | ALBEKO | 2CO2 | CO2 | 2 | 2012
34 | TEPOSTOP | Pg2LE | prášek | 2 | 2006
35 | BETA | P2BETA | prášek | 2 | 2015
36 | TEPOSTOP | PS1LE | prášek | 1 | 2007
37 | Kovoslužba | MFZL-2E | prášek | 2 | 2014
38 | Kovoslužba | MFZL-2E | prášek | 2 | 2014
39 | Kovoslužba | MFZL-2E | prášek | 2 | 2014
40 | TEPOSTOP | Pg2LE | prášek | 2 | 2007
41 | TEPOSTOP | Pg2LE | prášek | 2 | 2007
42 | TEPOSTOP | Pg2LE | prášek | 2 | 2007
43 | TEPOSTOP | Pg2LE | prášek | 2 | 2010
44 | HASTELA | PR2E | prášek | 2 | 2002
45 | HASTELA | PR2E | prášek | 2 | 2007
46 | NEUROPPIN | PG2TMK | prášek | 2 | 2013
47 | TEPOSTOP | Pg2LE | prášek | 2 | 2008
48 | TEPOSTOP | Pg2LE | prášek | 2 | 1997
49 | KODRETA | S1,5 | CO2 | 1.5 | 1985
50 | TEPOSTOP | Pg2LE | prášek | 2 | 2005
51 | ETS | P2P | prášek | 2 | 2002
52 | Gloria | P2g | prášek | 2 | 2014
tabulka č.4
Počet | RHP v objektech | 310
Počet | hydrantů | 57
Počet | RHP ve vozidlech | 52
Celkový počet RHP budovy + vozidla |  | 362
Objekty FKSP se budou fakturovat zvlášť
P.č. | Adresa objektu | Kontaktní osoba | Výrobce | Označení | Druh hasiva | Hmotnost náplně | Datum nejbližší periodické zkoušky HP | Výrobní číslo | Počet kusů | Poznámky
FKSP | Ostrava, ul. Novoveská č.2 | Bc. Robert Los | Kodreta | S6 | CO2 | 6 | 9/2017 |  | 1 | vstup
FKSP | Ostrava, ul. Novoveská č.2 | Bc. Robert Los | hydrant | D25 | Voda |  |  |  | 1 | chodba vstup
FKSP | Čeladná čp. 819, Rekreační zařízení PČR Cyrilka | Bc. Ivo Moj | HASPO | PR | Prášek | 6 | 9/2017 |  | 14 | v chatkách
FKSP | Čeladná čp. 819, Rekreační zařízení PČR Cyrilka | Bc. Ivo Moj | hydrant | DN25 | Voda |  |  |  | 1 | hlavní budova

## MŘP Ostrava
MŘP Ostrava
tabulka č. 1
P.č. | Adresa objektu | Kontaktní osoba | Telefon | Email | HP přenosné (PR)/HP pojízdné (PO) | Výrobce | Označení | Druh hasiva | Hmotnost náplně kg/l | Datum poslední kontroly HP | Datum výroby | Datum nejbližší periodické zkoušky HP | Počet kusů
KŘP Msk MŘ Ostrava
1 | Dr. Martínka 1408/14, Ostrava-Hrabůvka | Voldán Jaroslav | 974725242 | krpt.eo.ov@pcr.cz | PR | Sanal | P6 | prášek | 6 | 9/2015 | 2012 | 9/2017 | 1
2 | Dr. Martínka 1408/14, Ostrava-Hrabůvka | Voldán Jaroslav | 974725242 | krpt.eo.ov@pcr.cz | PR | Sanal | P6 | prášek | 6 | 9/2015 | 2012 | 9/2017 | 1
3 | Dr. Martínka 1408/14, Ostrava-Hrabůvka | Voldán Jaroslav | 974725242 | krpt.eo.ov@pcr.cz | PR | Haspo | PGTE | prášek | 6 | 9/2015 | 2002 | 9/2017 | 1
4 | Dr. Martínka 1408/14, Ostrava-Hrabůvka | Voldán Jaroslav | 974725242 | krpt.eo.ov@pcr.cz | PR | Albeco | V9TI | voda | 9 | 9/2015 | 2012 | 9/2015 | 1
5 | Dr. Martínka 1408/14, Ostrava-Hrabůvka | Voldán Jaroslav | 974725242 | krpt.eo.ov@pcr.cz | PR | Sanal | P6 | prášek | 6 | 9/2015 | 2012 | 9/2017 | 1
6 | Dr. Martínka 1408/14, Ostrava-Hrabůvka | Voldán Jaroslav | 974725242 | krpt.eo.ov@pcr.cz | PR | Kodreta | S6 | CO2 | 6 | 9/2015 | 1990 | 9/2015 | 1
7 | Dr. Martínka 1408/14, Ostrava-Hrabůvka | Voldán Jaroslav | 974725242 | krpt.eo.ov@pcr.cz | PR | ETS | P6P | prášek | 6 | 9/2015 | 2003 | 9/2018 | 1
8 | Dr. Martínka 1408/14, Ostrava-Hrabůvka | Voldán Jaroslav | 974725242 | krpt.eo.ov@pcr.cz | PR | Haspo | SKT05 | CO2 | 5 | 9/2015 | 2007 | 9/2017 | 1
9 | Dr. Martínka 1408/14, Ostrava-Hrabůvka | Voldán Jaroslav | 974725242 | krpt.eo.ov@pcr.cz | PR | Haspo | 6P Real | prášek | 6 | 9/2015 | 2002 | 9/2017 | 1
10 | Dr. Martínka 1408/14, Ostrava-Hrabůvka | Voldán Jaroslav | 974725242 | krpt.eo.ov@pcr.cz | PR | Albeco | 6P Real | prášek | 6 | 9/2015 | 2005 | 9/2015 | 1
11 | Dr. Martínka 1408/14, Ostrava-Hrabůvka | Voldán Jaroslav | 974725242 | krpt.eo.ov@pcr.cz | PR | Esto | T6HL | halon | 6 | 9/2015 | 2001 | 9/2016 | 1
12 | Dr. Martínka 1408/14, Ostrava-Hrabůvka | Voldán Jaroslav | 974725242 | krpt.eo.ov@pcr.cz | PR | Haspo | SKT05 | CO2 | 5 | 9/2015 | 2007 | 9/2017 | 1
13 | Dr. Martínka 1408/14, Ostrava-Hrabůvka | Voldán Jaroslav | 974725242 | krpt.eo.ov@pcr.cz | PR | Esto | T6FE | halon | 6 | 9/2015 | 2012 | 9/2018 | 1
14 | Dr. Martínka 1408/14, Ostrava-Hrabůvka | Voldán Jaroslav | 974725242 | krpt.eo.ov@pcr.cz | PR | Esto | T6FE | Halon | 6 | 9/2015 | 2010 | 9/2015 | 1
15 | Bohumínská 65, Slezská Ostrava | Voldán Jaroslav | 974725242 | krpt.eo.ov@pcr.cz | PR | Tepo | PG6L | Prášek | 6 | 9/2015 | 2001 | 9/2016 | 1
16 | Bohumínská 65, Slezská Ostrava | Voldán Jaroslav | 974725242 | krpt.eo.ov@pcr.cz | PR | Kovoslužba | 6PKT | prášek | 6 | 9/2015 | 2000 | 9/2015 | 1
17 | Bohumínská 65, Slezská Ostrava | Voldán Jaroslav | 974725242 | krpt.eo.ov@pcr.cz | PR | Haspo | 6PReal | prášek | 6 | 9/2015 | 2002 | 9/2017 | 1
18 | Bohumínská 65, Slezská Ostrava | Voldán Jaroslav | 974725242 | krpt.eo.ov@pcr.cz | PR | Haspo | 6PReal | prášek | 6 | 9/2015 | 2002 | 9/2017 | 1
19 | Bohumínská 65, Slezská Ostrava | Voldán Jaroslav | 974725242 | krpt.eo.ov@pcr.cz | PR | Tepo | PG6L | prášek | 6 | 9/2015 | 2003 | 9/2018 | 1
20 | Bohumínská 65, Slezská Ostrava | Voldán Jaroslav | 974725242 | krpt.eo.ov@pcr.cz | PR | Albeco | 6PKT | prášek | 6 | 9/2015 | 2002 | 9/2017 | 1
21 | Bohumínská 65, Slezská Ostrava | Voldán Jaroslav | 974725242 | krpt.eo.ov@pcr.cz | PR | Kovoslužba | 6PKT | prášek | 6 | 9/2015 | 2006 | 9/2016 | 1
22 | Bohumínská 65, Slezská Ostrava | Voldán Jaroslav | 974725242 | krpt.eo.ov@pcr.cz | PR | Tepo | PG6L | prášek | 6 | 9/2015 | 2001 | 9/2016 | 1
23 | Bohumínská 65, Slezská Ostrava | Voldán Jaroslav | 974725242 | krpt.eo.ov@pcr.cz | PR | Kovoslužba | 5SKT | CO2 | 5 | 9/2015 | 2006 | 9/2016 | 1
24 | Bohumínská 65, Slezská Ostrava | Voldán Jaroslav | 974725242 | krpt.eo.ov@pcr.cz | PR | Haspo | SKT05 | CO2 | 5 | 9/2015 | 2007 | 9/2017 | 1
25 | Bohumínská 65, Slezská Ostrava | Voldán Jaroslav | 974725242 | krpt.eo.ov@pcr.cz | PR | Kovoslužba | 6PKT | Prášek | 6 | 9/2015 | 2003 | 9/2018 | 1
26 | Bohumínská 65, Slezská Ostrava | Voldán Jaroslav | 974725242 | krpt.eo.ov@pcr.cz | PR | Hastex | P6TE | Prášek | 6 | 9/2015 | 2004 | 9/2019 | 1
27 | Bohumínská 65, Slezská Ostrava | Voldán Jaroslav | 974725242 | krpt.eo.ov@pcr.cz | PR | Kovoslužba | 6PKT | prášek | 6 | 9/2015 | 1999 | 9/2015 | 1
28 | Bohumínská 65, Slezská Ostrava | Voldán Jaroslav | 974725242 | krpt.eo.ov@pcr.cz | PR | Neuruppin | PG6PDC | prášek | 6 | 9/2015 | 2007 | 9/2017 | 1
29 | Bohumínská 65, Slezská Ostrava | Voldán Jaroslav | 974725242 | krpt.eo.ov@pcr.cz | PR | ETS | P6P | prášek | 6 | 9/2015 | 2007 | 9/2017 | 1
30 | Masná 3, Moravská Ostrava | Voldán Jaroslav | 974725242 | krpt.eo.ov@pcr.cz | PR | Hastex | P6TE | prášek | 6 | 9/2015 | 2007 | 9/2017 | 1
31 | Masná 3, Moravská Ostrava | Voldán Jaroslav | 974725242 | krpt.eo.ov@pcr.cz | PR | Tepo | PG6L | prášek | 6 | 9/2015 | 2004 | 9/2019 | 1
32 | Masná 3, Moravská Ostrava | Voldán Jaroslav | 974725242 | krpt.eo.ov@pcr.cz | PR | Kovoslužba | 5SKT | CO2 | 5 | 9/2015 | 2006 | 9/2016 | 1
33 | Masná 3, Moravská Ostrava | Voldán Jaroslav | 974725242 | krpt.eo.ov@pcr.cz | PR | Hastex | P6TE | prášek | 6 | 9/2015 | 2007 | 9/2017 | 1
34 | Masná 3, Moravská Ostrava | Voldán Jaroslav | 974725242 | krpt.eo.ov@pcr.cz | PR | Albeco | 6PD Real | prášek | 6 | 9/2015 | 2006 | 9/2016 | 1
35 | Masná 3, Moravská Ostrava | Voldán Jaroslav | 974725242 | krpt.eo.ov@pcr.cz | PR | Kovoslužba | 6PKT | prášek | 6 | 9/2015 | 2006 | 9/2016 | 1
36 | Masná 3, Moravská Ostrava | Voldán Jaroslav | 974725242 | krpt.eo.ov@pcr.cz | PR | Kodreta | S6 | CO2 | 6 | 9/2015 | 1983 | 9/2018 | 1
37 | Masná 3, Moravská Ostrava | Voldán Jaroslav | 974725242 | krpt.eo.ov@pcr.cz | PR | Haspo | 6P Real | prášek | 6 | 9/2015 | 2001 | 9/2016 | 1
38 | Masná 3, Moravská Ostrava | Voldán Jaroslav | 974725242 | krpt.eo.ov@pcr.cz | PR | Kodreta | S6 | CO2 | 6 | 9/2015 | 1980 | 9/2015 | 1
39 | Masná 3, Moravská Ostrava | Voldán Jaroslav | 974725242 | krpt.eo.ov@pcr.cz | PR | Kovoslužba | 6PKT | prášek | 6 | 9/2015 | 2003 | 9/2018 | 1
40 | Masná 3, Moravská Ostrava | Voldán Jaroslav | 974725242 | krpt.eo.ov@pcr.cz | PR | Hastex | S5kte | CO2 | 5 | 9/2015 | 1994 | 9/2019 | 1
41 | Masná 3, Moravská Ostrava | Voldán Jaroslav | 974725242 | krpt.eo.ov@pcr.cz | PR | Haspo | V9TI | voda | 9 | 9/2015 | 1998 | 9/2019 | 1
42 | Masná 3, Moravská Ostrava | Voldán Jaroslav | 974725242 | krpt.eo.ov@pcr.cz | PR | Kovoslužba | 6PKt | prášek | 6 | 9/2015 | 2003 | 9/2018 | 1
43 | Masná 5, Ostrava 1 | Voldán Jaroslav | 974725242 | krpt.eo.ov@pcr.cz | PR | Kovoslužba | 6PKT | prášek | 6 | 9/2015 | 2006 | 9/2016 | 1
44 | Masná 5, Ostrava 1 | Voldán Jaroslav | 974725242 | krpt.eo.ov@pcr.cz | PR | Kovoslužba | 6PKT | prášek | 6 | 9/2015 | 2006 | 9/2016 | 1
45 | Masná 5, Ostrava 1 | Voldán Jaroslav | 974725242 | krpt.eo.ov@pcr.cz | PR | Kodreta | S6 | CO2 | 6 | 9/2015 | 1988 | 9/2018 | 1
46 | Masná 5, Ostrava 1 | Voldán Jaroslav | 974725242 | krpt.eo.ov@pcr.cz | PR | Kovoslužba | 6PKT | prášek | 6 | 9/2015 | 1997 | 9/2017 | 1
47 | Masná 5, Ostrava 1 | Voldán Jaroslav | 974725242 | krpt.eo.ov@pcr.cz | PR | Kovoslužba | 6PKT | prášek | 6 | 9/2015 | 2006 | 9/2016 | 1
48 | Masná 5, Ostrava 1 | Voldán Jaroslav | 974725242 | krpt.eo.ov@pcr.cz | PR | Haspo | 6P Real | prášek | 6 | 9/2015 | 2002 | 9/2017 | 1
49 | Masná 5, Ostrava 1 | Voldán Jaroslav | 974725242 | krpt.eo.ov@pcr.cz | PR | Neuruppin | PG6PDC | prášek | 6 | 9/2015 | 2002 | 9/2017 | 1
50 | Masná 5, Ostrava 1 | Voldán Jaroslav | 974725242 | krpt.eo.ov@pcr.cz | PR | Haspo | 6P Real | prášek | 6 | 9/2015 | 2004 | 9/2019 | 1
51 | Masná 5, Ostrava 1 | Voldán Jaroslav | 974725242 | krpt.eo.ov@pcr.cz | PR | Neuruppin | PG6PDC | prášek | 6 | 9/2015 | 2002 | 9/2017 | 1
52 | Masná 5, Ostrava 1 | Voldán Jaroslav | 974725242 | krpt.eo.ov@pcr.cz | PR | Kodreta | S6 | CO2 | 6 | 9/2015 | 1997 | 9/2017 | 1
53 | Masná 5, Ostrava 1 | Voldán Jaroslav | 974725242 | krpt.eo.ov@pcr.cz | PR | Kovoslužba | 6PKT | prášek | 6 | 9/2015 | 2003 | 9/2018 | 1
54 | Masná 5, Ostrava 1 | Voldán Jaroslav | 974725242 | krpt.eo.ov@pcr.cz | PR | Hastex | 9VKT | voda | 9 | 9/2015 | 2002 | 9/2017 | 1
55 | Masná 5, Ostrava 1 | Voldán Jaroslav | 974725242 | krpt.eo.ov@pcr.cz | PR | Neuruppin | PG6PDC | prášek | 6 | 9/2015 | 2001 | 9/2016 | 1
56 | Masná 5, Ostrava 1 | Voldán Jaroslav | 974725242 | krpt.eo.ov@pcr.cz | PR | Haspo | 6P Real | prášek | 6 | 9/2015 | 2001 | 9/2016 | 1
57 | Strmá 14, Ostrava - Mariánské Hory | Voldán Jaroslav | 974725242 | krpt.eo.ov@pcr.cz | PR | Hastex | P6Te | prášek | 6 | 9/2015 | 2008 | 9/2018 | 1
58 | Strmá 14, Ostrava - Mariánské Hory | Voldán Jaroslav | 974725242 | krpt.eo.ov@pcr.cz | PR | Hastex | P6Te | prášek | 6 | 9/2015 | 2002 | 9/2017 | 1
59 | Strmá 14, Ostrava - Mariánské Hory | Voldán Jaroslav | 974725242 | krpt.eo.ov@pcr.cz | PR | Kodreta | S6 | CO2 | 6 | 9/2015 | 1986 | 9/2016 | 1
60 | Strmá 14, Ostrava - Mariánské Hory | Voldán Jaroslav | 974725242 | krpt.eo.ov@pcr.cz | PR | Kovoslužba | 6PKT | prášek | 6 | 9/2015 | 2004 | 9/2019 | 1
61 | Strmá 14, Ostrava - Mariánské Hory | Voldán Jaroslav | 974725242 | krpt.eo.ov@pcr.cz | PR | Kovoslužba | 6PKT | prášek | 6 | 9/2015 | 2006 | 9/2016 | 1
62 | Strmá 14, Ostrava - Mariánské Hory | Voldán Jaroslav | 974725242 | krpt.eo.ov@pcr.cz | PR | Haspo | 9V Real | voda | 9 | 9/2015 | 1998 | 9/2016 | 1
63 | Strmá 14, Ostrava - Mariánské Hory | Voldán Jaroslav | 974725242 | krpt.eo.ov@pcr.cz | PR | ETS | P6P | prášek | 6 | 9/2015 | 2003 | 9/2018 | 1
64 | Strmá 14, Ostrava - Mariánské Hory | Voldán Jaroslav | 974725242 | krpt.eo.ov@pcr.cz | PR | Neuruppin | PG6PDC | prášek | 6 | 9/2015 | 2002 | 9/2017 | 1
65 | Strmá 14, Ostrava - Mariánské Hory | Voldán Jaroslav | 974725242 | krpt.eo.ov@pcr.cz | PR | Kovoslužba | 6PKT | prášek | 6 | 9/2015 | 2003 | 9/2018 | 1
66 | Strmá 14, Ostrava - Mariánské Hory | Voldán Jaroslav | 974725242 | krpt.eo.ov@pcr.cz | PR | Kovoslužba | S5KT | CO2 | 5 | 9/2015 | 2006 | 9/2016 | 1
67 | Mečnikovova 4, Ostrava Vítkovice | Voldán Jaroslav | 974725242 | krpt.eo.ov@pcr.cz | PR | ETS | P6P | prášek | 6 | 9/2015 | 2005 | 9/2015 | 1
68 | Mečnikovova 4, Ostrava Vítkovice | Voldán Jaroslav | 974725242 | krpt.eo.ov@pcr.cz | PR | Neuruppin | PG6PDC | prášek | 6 | 9/2015 | 2002 | 9/2017 | 1
69 | Mečnikovova 4, Ostrava Vítkovice | Voldán Jaroslav | 974725242 | krpt.eo.ov@pcr.cz | PR | Kodreta | S6 | CO2 | 6 | 9/2015 | 1980 | 9/2015 | 1
70 | Mečnikovova 4, Ostrava Vítkovice | Voldán Jaroslav | 974725242 | krpt.eo.ov@pcr.cz | PR | Kovoslužba | 6PKT | prášek | 6 | 9/2015 | 2006 | 9/2016 | 1
71 | Mečnikovova 4, Ostrava Vítkovice | Voldán Jaroslav | 974725242 | krpt.eo.ov@pcr.cz | PR | Haspo | 6P Real | prášek | 6 | 9/2015 | 2004 | 9/2019 | 1
72 | Mečnikovova 4, Ostrava Vítkovice | Voldán Jaroslav | 974725242 | krpt.eo.ov@pcr.cz | PR | Hastex | S5KT | CO2 | 5 | 9/2015 | 1996 | 9/2016 | 1
73 | Mečnikovova 4, Ostrava Vítkovice | Voldán Jaroslav | 974725242 | krpt.eo.ov@pcr.cz | PR | Hastex | S5KT | CO2 | 5 | 9/2015 | 1996 | 9/2016 | 1
74 | Mečnikovova 4, Ostrava Vítkovice | Voldán Jaroslav | 974725242 | krpt.eo.ov@pcr.cz | PR | Haspo | 6P Real | prášek | 6 | 9/2015 | 2002 | 9/2017 | 1
75 | Mečnikovova 4, Ostrava Vítkovice | Voldán Jaroslav | 974725242 | krpt.eo.ov@pcr.cz | PR | Hastex | P6TE | prášek | 6 | 9/2015 | 1996 | 9/2016 | 1
76 | Frýdecká 819, Vratimov | Voldán Jaroslav | 974725242 | krpt.eo.ov@pcr.cz | PR | Haspo | 5CO2 | CO2 | 5 | 9/2015 | 2004 | 9/2019 | 1
77 | Frýdecká 819, Vratimov | Voldán Jaroslav | 974725242 | krpt.eo.ov@pcr.cz | PR | Kovoslužba | 9VKT | voda | 9 | 9/2015 | 1998 | 9/2016 | 1
78 | Frýdecká 819, Vratimov | Voldán Jaroslav | 974725242 | krpt.eo.ov@pcr.cz | PR | Haspo | KT05 | CO2 | 5 | 9/2015 | 2007 | 9/2017 | 1
79 | Frýdecká 819, Vratimov | Voldán Jaroslav | 974725242 | krpt.eo.ov@pcr.cz | PR | Haspo | 9V Real | voda | 9 | 9/2015 | 2000 | 9/2015 | 1
80 | Frýdecká 819, Vratimov | Voldán Jaroslav | 974725242 | krpt.eo.ov@pcr.cz | PR | Kovoslužba | 6PKT | prášek | 6 | 9/2015 | 2006 | 9/2015 | 1
81 | Frýdecká 819, Vratimov | Voldán Jaroslav | 974725242 | krpt.eo.ov@pcr.cz | PR | Kovoslužba | 6PKT | prášek | 6 | 9/2015 | 2006 | 9/2016 | 1
82 | Frýdecká 819, Vratimov | Voldán Jaroslav | 974725242 | krpt.eo.ov@pcr.cz | PR | Kovoslužba | 9VKT | Voda | 9 | 9/2015 | 1998 | 9/2016 | 1
83 | Frýdecká 819, Vratimov | Voldán Jaroslav | 974725242 | krpt.eo.ov@pcr.cz | PR | Kovoslužba | 6PKT | prášek | 6 | 9/2015 | 2004 | 9/2019 | 1
84 | Opavská 137, Velká Polom | Voldán Jaroslav | 974725242 | krpt.eo.ov@pcr.cz | PR | Kovoslužba | 6PKT | prášek | 6 | 9/2015 | 2006 | 9/2016 | 1
85 | Opavská 137, Velká Polom | Voldán Jaroslav | 974725242 | krpt.eo.ov@pcr.cz | PR | Tepo | PG6L | prášek | 6 | 9/2015 | 1996 | 9/2016 | 1
86 | Opavská 137, Velká Polom | Voldán Jaroslav | 974725242 | krpt.eo.ov@pcr.cz | PR | Kodreta | S6 | CO2 | 6 | 9/2015 | 1988 | 9/2018 | 1
87 | Opavská 137, Velká Polom | Voldán Jaroslav | 974725242 | krpt.eo.ov@pcr.cz | PR | Haspo | KT05 | CO2 | 5 | 9/2015 | 2007 | 9/2017 | 1
88 | Opavská 137, Velká Polom | Voldán Jaroslav | 974725242 | krpt.eo.ov@pcr.cz | PR | Haspo | P6F | prášek | 6 | 9/2015 | 2007 | 9/2017 | 1
89 | Novoveská 215, Ostrava Mar. Hory a Hulváky | Voldán Jaroslav | 974725242 | krpt.eo.ov@pcr.cz | PR | Haspo | KT05 | CO2 | 5 | 9/2015 | 2007 | 9/2017 | 1
90 | Novoveská 215, Ostrava Mar. Hory a Hulváky | Voldán Jaroslav | 974725242 | krpt.eo.ov@pcr.cz | PR | Kodreta | S6 | CO2 | 6 | 9/2015 | 1981 | 9/2016 | 1
91 | Novoveská 215, Ostrava Mar. Hory a Hulváky | Voldán Jaroslav | 974725242 | krpt.eo.ov@pcr.cz | PR | Kovoslužba | 5SKT | CO2 | 5 | 9/2015 | 2006 | 9/2016 | 1
92 | Novoveská 215, Ostrava Mar. Hory a Hulváky | Voldán Jaroslav | 974725242 | krpt.eo.ov@pcr.cz | PR | Haspo | P6F | prášek | 6 | 9/2015 | 2007 | 9/2017 | 1
93 | Novoveská 215, Ostrava Mar. Hory a Hulváky | Voldán Jaroslav | 974725242 | krpt.eo.ov@pcr.cz | PR | Kovoslužba | 6PKT | prášek | 6 | 9/2015 | 2006 | 9/2016 | 1
94 | Heyrovského 9, Ostrava-Poruba | Voldán Jaroslav | 974725242 | krpt.eo.ov@pcr.cz | PR | Kovoslužba | 6PKT | prášek | 6 | 9/2015 | 2006 | 9/2016 | 1
95 | Heyrovského 9, Ostrava-Poruba | Voldán Jaroslav | 974725242 | krpt.eo.ov@pcr.cz | PR | Neuruppin | PG6PDC | prášek | 6 | 9/2015 | 2002 | 9/2017 | 1
96 | Heyrovského 9, Ostrava-Poruba | Voldán Jaroslav | 974725242 | krpt.eo.ov@pcr.cz | PR | Kovoslužba | 5SKT | CO2 | 5 | 9/2015 | 2006 | 9/2016 | 1
97 | Heyrovského 9, Ostrava-Poruba | Voldán Jaroslav | 974725242 | krpt.eo.ov@pcr.cz | PR | Kovoslužba | 6PKT | prášek | 6 | 9/2015 | 2008 | 9/2018 | 1
98 | Heyrovského 9, Ostrava-Poruba | Voldán Jaroslav | 974725242 | krpt.eo.ov@pcr.cz | PR | Kovoslužba | 6PKT | prášek | 6 | 9/2015 | 2008 | 9/2018 | 1
99 | Heyrovského 9, Ostrava-Poruba | Voldán Jaroslav | 974725242 | krpt.eo.ov@pcr.cz | PR | Kovoslužba | 6PKT | prášek | 6 | 9/2015 | 1997 | 9/2017 | 1
100 | Heyrovského 9, Ostrava-Poruba | Voldán Jaroslav | 974725242 | krpt.eo.ov@pcr.cz | PR | Kovoslužba | 6PKT | prášek | 6 | 9/2015 | 2004 | 9/2019 | 1
101 | Heyrovského 9, Ostrava-Poruba | Voldán Jaroslav | 974725242 | krpt.eo.ov@pcr.cz | PR | Haspo | 6P Real | prášek | 6 | 9/2015 | 2005 | 9/2018 | 1
102 | Čujkovova 2775/46A, Ostrava - Zábřeh | Voldán Jaroslav | 974725242 | krpt.eo.ov@pcr.cz | PR | Kovoslužba | 6PKT | prášek | 6 | 9/2015 | 2006 | 9/2016 | 1
103 | Čujkovova 2775/46A, Ostrava - Zábřeh | Voldán Jaroslav | 974725242 | krpt.eo.ov@pcr.cz | PR | ESTO | T6HE | halon | 6 | 9/2015 | 1998 | 9/2018 | 1
104 | Čujkovova 2775/46A, Ostrava - Zábřeh | Voldán Jaroslav | 974725242 | krpt.eo.ov@pcr.cz | PR | ETS | P6P | prášek | 6 | 9/2015 | 2004 | 9/2019 | 1
105 | Čujkovova 2775/46A, Ostrava - Zábřeh | Voldán Jaroslav | 974725242 | krpt.eo.ov@pcr.cz | PR | Kovoslužba | 6PKT | prášek | 6 | 9/2015 | 2006 | 9/2016 | 1
106 | Čujkovova 2775/46A, Ostrava - Zábřeh | Voldán Jaroslav | 974725242 | krpt.eo.ov@pcr.cz | PR | Kovoslužba | KT05 | CO2 | 5 | 9/2015 | 2006 | 9/2016 | 1
107 | Čujkovova 2775/46A, Ostrava - Zábřeh | Voldán Jaroslav | 974725242 | krpt.eo.ov@pcr.cz | PR | Neuruppin | PG6PDC | prášek | 6 | 9/2015 | 2004 | 9/2019 | 1
108 | Čujkovova 2775/46A, Ostrava - Zábřeh | Voldán Jaroslav | 974725242 | krpt.eo.ov@pcr.cz | PR | Albeco | 6P Real | prášek | 6 | 9/2015 | 2005 | 9/2015 | 1
109 | Čujkovova 2775/46A, Ostrava - Zábřeh | Voldán Jaroslav | 974725242 | krpt.eo.ov@pcr.cz | PR | Haspo | 5CO2 | CO2 | 5 | 9/2015 | 2007 | 9/2017 | 1
110 | Čujkovova 2775/46A, Ostrava - Zábřeh | Voldán Jaroslav | 974725242 | krpt.eo.ov@pcr.cz | PR | Haspo | 6P Real | prášek | 6 | 9/2015 | 2005 | 9/2015 | 1
111 | Čujkovova 2775/46A, Ostrava - Zábřeh | Voldán Jaroslav | 974725242 | krpt.eo.ov@pcr.cz | PR | Hastex | P6TE | prášek | 6 | 9/2015 | 2007 | 9/2017 | 1
112 | Čujkovova 2775/46A, Ostrava - Zábřeh | Voldán Jaroslav | 974725242 | krpt.eo.ov@pcr.cz | PR | kovoslužba | 6PKT | prášek | 6 | 9/2015 | 2002 | 9/2017 | 1
113 | Čujkovova 2775/46A, Ostrava - Zábřeh | Voldán Jaroslav | 974725242 | krpt.eo.ov@pcr.cz | PR | Kovoslužba | 6PKT | prášek | 6 | 9/2015 | 2006 | 9/2018 | 1
114 | Čujkovova 2775/46A, Ostrava - Zábřeh | Voldán Jaroslav | 974725242 | krpt.eo.ov@pcr.cz | PR | Kodreta | S6 | CO2 | 6 | 9/2015 | 1977 | 9/2017 | 1
115 | Ruská 116, Ostrava 3 | Voldán Jaroslav | 974725242 | krpt.eo.ov@pcr.cz | PR | Hastex | S5KTE | CO2 | 5 | 9/2015 | 1996 | 9/2016 | 1
116 | Ruská 116, Ostrava 3 | Voldán Jaroslav | 974725242 | krpt.eo.ov@pcr.cz | PR | Hastex | S5KTE | CO2 | 5 | 9/2015 | 1996 | 9/2016 | 1
117 | Ruská 116, Ostrava 3 | Voldán Jaroslav | 974725242 | krpt.eo.ov@pcr.cz | PR | Hastex | S5KTE | CO2 | 5 | 9/2015 | 1996 | 9/2016 | 1
118 | Ruská 116, Ostrava 3 | Voldán Jaroslav | 974725242 | krpt.eo.ov@pcr.cz | PR | Hastex | S5KTE | CO2 | 5 | 9/2015 | 1996 | 9/2016 | 1
119 | Ruská 116, Ostrava 3 | Voldán Jaroslav | 974725242 | krpt.eo.ov@pcr.cz | PR | Hastex | S5KTE | CO2 | 5 | 9/2015 | 1996 | 9/2016 | 1
120 | Ruská 116, Ostrava 3 | Voldán Jaroslav | 974725242 | krpt.eo.ov@pcr.cz | PR | Hastex | S5KTE | CO2 | 5 | 9/2015 | 1996 | 9/2016 | 1
121 | Ruská 116, Ostrava 3 | Voldán Jaroslav | 974725242 | krpt.eo.ov@pcr.cz | PR | Hastex | S5KTE | CO2 | 5 | 9/2015 | 1996 | 9/2016 | 1
122 | Ruská 116, Ostrava 3 | Voldán Jaroslav | 974725242 | krpt.eo.ov@pcr.cz | PR | Hastex | S5KTE | CO2 | 5 | 9/2015 | 1996 | 9/2016 | 1
123 | Ruská 116, Ostrava 3 | Voldán Jaroslav | 974725242 | krpt.eo.ov@pcr.cz | PR | Hastex | S5KTE | CO2 | 5 | 9/2015 | 1996 | 9/2016 | 1
124 | Ruská 116, Ostrava 3 | Voldán Jaroslav | 974725242 | krpt.eo.ov@pcr.cz | PR | Hastex | S5KTE | CO2 | 5 | 9/2015 | 1996 | 9/2016 | 1
125 | Dělnická 392, Ostrava-Poruba | Voldán Jaroslav | 974725242 | krpt.eo.ov@pcr.cz | PR | Hastex | P6Te | prášek | 6 | 9/2015 | 2008 | 9/2018 | 1
126 | Dělnická 392, Ostrava-Poruba | Voldán Jaroslav | 974725242 | krpt.eo.ov@pcr.cz | PR | Hastex | P6Te | prášek | 6 | 9/2015 | 2008 | 9/2018 | 1
127 | Dělnická 392, Ostrava-Poruba | Voldán Jaroslav | 974725242 | krpt.eo.ov@pcr.cz | PR | Kovoslužba | 6PKT | prášek | 6 | 9/2015 | 2002 | 9/2017 | 1
128 | Dělnická 392, Ostrava-Poruba | Voldán Jaroslav | 974725242 | krpt.eo.ov@pcr.cz | PR | ETS | P6P | prášek | 6 | 9/2015 | 2006 | 9/2021 | 1
129 | Dělnická 392, Ostrava-Poruba | Voldán Jaroslav | 974725242 | krpt.eo.ov@pcr.cz | PR | Haspo | 6P Real | prášek | 6 | 9/2015 | 2002 | 9/2017 | 1
130 | Dělnická 392, Ostrava-Poruba | Voldán Jaroslav | 974725242 | krpt.eo.ov@pcr.cz | PR | Kovoslužba | 6PKT | prášek | 6 | 9/2015 | 2002 | 9/2017 | 1
131 | Dělnická 392, Ostrava-Poruba | Voldán Jaroslav | 974725242 | krpt.eo.ov@pcr.cz | PR | Kovoslužba | 6PKT | prášek | 6 | 9/2015 | 2005 | 9/2015 | 1
132 | Dělnická 392, Ostrava-Poruba | Voldán Jaroslav | 974725242 | krpt.eo.ov@pcr.cz | PR | Haspo | 5CO2 | CO2 | 5 | 9/2015 | 2002 | 9/2017 | 1
133 | Dělnická 392, Ostrava-Poruba | Voldán Jaroslav | 974725242 | krpt.eo.ov@pcr.cz | PR | Kovoslužba | 6PKT | prášek | 6 | 9/2015 | 2004 | 9/2019 | 1
134 | Dělnická 392, Ostrava-Poruba | Voldán Jaroslav | 974725242 | krpt.eo.ov@pcr.cz | PR | Kovoslužba | 6PKT | prášek | 6 | 9/2015 | 2001 | 9/2016 | 1
135 | Dělnická 392, Ostrava-Poruba | Voldán Jaroslav | 974725242 | krpt.eo.ov@pcr.cz | PR | Kovoslužba | 6PKT | prášek | 6 | 9/2015 | 2002 | 9/2017 | 1
136 | Dělnická 392, Ostrava-Poruba | Voldán Jaroslav | 974725242 | krpt.eo.ov@pcr.cz | PR | Kovoslužba | 6PKT | prášek | 6 | 9/2015 | 2003 | 9/2018 | 1
137 | Dělnická 392, Ostrava-Poruba | Voldán Jaroslav | 974725242 | krpt.eo.ov@pcr.cz | PR | Haspo | PG6L | prášek | 6 | 9/2015 | 2007 | 9/2017 | 1
138 | Dělnická 392, Ostrava-Poruba | Voldán Jaroslav | 974725242 | krpt.eo.ov@pcr.cz | PR | Haspo | PG6L | prášek | 6 | 9/2015 | 2007 | 9/2017 | 1
139 | Dělnická 392, Ostrava-Poruba | Voldán Jaroslav | 974725242 | krpt.eo.ov@pcr.cz | PR | Tepo | PG6L | prášek | 6 | 9/2015 | 2006 | 9/2016 | 1
140 | Dělnická 392, Ostrava-Poruba | Voldán Jaroslav | 974725242 | krpt.eo.ov@pcr.cz | PR | Haspo | PG6L | prášek | 6 | 9/2015 | 2007 | 9/2017 | 1
141 | Dělnická 392, Ostrava-Poruba | Voldán Jaroslav | 974725242 | krpt.eo.ov@pcr.cz | PR | Kodreta | S6 | CO2 | 6 | 9/2015 | 1988 | 9/2018 | 1
142 | Na Hradbách 22, Ostrava 1 | Voldán Jaroslav | 974725242 | krpt.eo.ov@pcr.cz | PR | ETS | P6P | prášek | 6 | 9/2015 | 2003 | 9/2018 | 1
143 | Na Hradbách 22, Ostrava 1 | Voldán Jaroslav | 974725242 | krpt.eo.ov@pcr.cz | PR | Kodreta | S6 | CO2 | 6 | 9/2015 | 1988 | 9/2018 | 1
144 | Na Hradbách 22, Ostrava 1 | Voldán Jaroslav | 974725242 | krpt.eo.ov@pcr.cz | PR | Kodreta | S6 | CO2 | 6 | 9/2015 | 1988 | 9/2018 | 1
145 | Na Hradbách 22, Ostrava 1 | Voldán Jaroslav | 974725242 | krpt.eo.ov@pcr.cz | PR | Gloria | PD6CA | prášek | 6 | 9/2015 | 2003 | 9/2018 | 1
146 | Na Hradbách 22, Ostrava 1 | Voldán Jaroslav | 974725242 | krpt.eo.ov@pcr.cz | PR | ETS | P6P | prášek | 6 | 9/2015 | 2005 | 9/2015 | 1
147 | Na Hradbách 22, Ostrava 1 | Voldán Jaroslav | 974725242 | krpt.eo.ov@pcr.cz | PR | Haspo | 6P Real | prášek | 6 | 9/2015 | 2002 | 9/2017 | 1
148 | Na Hradbách 22, Ostrava 1 | Voldán Jaroslav | 974725242 | krpt.eo.ov@pcr.cz | PR | Neuruppin | PG6PDC | prášek | 6 | 9/2015 | 2002 | 9/2017 | 1
149 | Na Hradbách 22, Ostrava 1 | Voldán Jaroslav | 974725242 | krpt.eo.ov@pcr.cz | PR | ETS | P6P | prášek | 6 | 9/2015 | 2003 | 9/2018 | 1
150 | Na Hradbách 22, Ostrava 1 | Voldán Jaroslav | 974725242 | krpt.eo.ov@pcr.cz | PR | Kodreta | S6 | CO2 | 6 | 9/2015 | 1981 | 9/2016 | 1
151 | Na Hradbách 22, Ostrava 1 | Voldán Jaroslav | 974725242 | krpt.eo.ov@pcr.cz | PR | Neuruppin | PG6PDC | prášek | 6 | 9/2015 | 2003 | 9/2018 | 1
152 | Na Hradbách 22, Ostrava 1 | Voldán Jaroslav | 974725242 | krpt.eo.ov@pcr.cz | PR | ETS | P6P | prášek | 6 | 9/2015 | 2008 | 9/2018 | 1
153 | Na Hradbách 22, Ostrava 1 | Voldán Jaroslav | 974725242 | krpt.eo.ov@pcr.cz | PR | Haspo | PG6L | prášek | 6 | 9/2015 | 2007 | 9/2017 | 1
154 | Na Hradbách 22, Ostrava 1 | Voldán Jaroslav | 974725242 | krpt.eo.ov@pcr.cz | PR | Hastex | P6Te | prášek | 6 | 9/2015 | 2006 | 9/2016 | 1
155 | Na Hradbách 22, Ostrava 1 | Voldán Jaroslav | 974725242 | krpt.eo.ov@pcr.cz | PR | Kodreta | S6 | CO2 | 6 | 9/2015 | 1989 | 9/2019 | 1
156 | Na Hradbách 22, Ostrava 1 | Voldán Jaroslav | 974725242 | krpt.eo.ov@pcr.cz | PR | Kovoslužba | KT05 | CO2 | 5 | 9/2015 | 2006 | 9/2016 | 1
157 | Na Hradbách 22, Ostrava 1 | Voldán Jaroslav | 974725242 | krpt.eo.ov@pcr.cz | PR | Tepostop | PG6L | prášek | 6 | 9/2015 | 1999 | 9/2019 | 1
158 | Na Hradbách 22, Ostrava 1 | Voldán Jaroslav | 974725242 | krpt.eo.ov@pcr.cz | PR | Kodreta | S6 | CO2 | 6 | 9/2015 | 1989 | 9/2019 | 1
159 | Na Hradbách 22, Ostrava 1 | Voldán Jaroslav | 974725242 | krpt.eo.ov@pcr.cz | PR | Kodreta | S6 | CO2 | 6 | 9/2015 | 1984 | 9/2019 | 1
160 | Výstavní 101, Ostrava-Vítkovice | Voldán Jaroslav | 974725242 | krpt.eo.ov@pcr.cz | PR | Neuruppin | PG6PDC | prášek | 6 | 9/2015 | 1999 | 9/2019 | 1
161 | Výstavní 101, Ostrava-Vítkovice | Voldán Jaroslav | 974725242 | krpt.eo.ov@pcr.cz | PR | Kovoslužba | 6PKT | prášek | 6 | 9/2015 | 2002 | 9/2017 | 1
162 | Výstavní 101, Ostrava-Vítkovice | Voldán Jaroslav | 974725242 | krpt.eo.ov@pcr.cz | PR | Haspo | 6P Real | prášek | 6 | 9/2015 | 2002 | 9/2017 | 1
163 | Výstavní 101, Ostrava-Vítkovice | Voldán Jaroslav | 974725242 | krpt.eo.ov@pcr.cz | PR | Kovoslužba | 6PKT | prášek | 6 | 9/2015 | 2003 | 9/2018 | 1
164 | Výstavní 101, Ostrava-Vítkovice | Voldán Jaroslav | 974725242 | krpt.eo.ov@pcr.cz | PR | Hastex | V9Ti | voda | 9 | 9/2015 | 1998 | 9/2018 | 1
165 | Výstavní 101, Ostrava-Vítkovice | Voldán Jaroslav | 974725242 | krpt.eo.ov@pcr.cz | PR | Komet | GP6 | prášek | 6 | 9/2015 | 1997 | 9/2017 | 1
166 | Výstavní 101, Ostrava-Vítkovice | Voldán Jaroslav | 974725242 | krpt.eo.ov@pcr.cz | PR | Komet | GP6 | prášek | 6 | 9/2015 | 1997 | 9/2017 | 1
167 | Výstavní 101, Ostrava-Vítkovice | Voldán Jaroslav | 974725242 | krpt.eo.ov@pcr.cz | PR | Haspo | P6TE | prášek | 6 | 9/2015 | 2007 | 9/2017 | 1
168 | Výstavní 101, Ostrava-Vítkovice | Voldán Jaroslav | 974725242 | krpt.eo.ov@pcr.cz | PR | Haspo | 6P Real | prášek | 6 | 9/2015 | 2005 | 9/2015 | 1
169 | Výstavní 101, Ostrava-Vítkovice | Voldán Jaroslav | 974725242 | krpt.eo.ov@pcr.cz | PR | Haspo | P6TE | prášek | 6 | 9/2015 | 2005 | 9/2015 | 1
170 | Výstavní 101, Ostrava-Vítkovice | Voldán Jaroslav | 974725242 | krpt.eo.ov@pcr.cz | PR | Komet | GP6 | prášek | 6 | 9/2015 | 1997 | 9/2017 | 1
171 | Výstavní 101, Ostrava-Vítkovice | Voldán Jaroslav | 974725242 | krpt.eo.ov@pcr.cz | PR | Hastex | V9Ti | voda | 9 | 9/2015 | 2005 | 9/2016 | 1
172 | Výstavní 101, Ostrava-Vítkovice | Voldán Jaroslav | 974725242 | krpt.eo.ov@pcr.cz | PR | Kovoslužba | 6PKT | prášek | 6 | 9/2015 | 2002 | 9/2017 | 1
173 | Výstavní 101, Ostrava-Vítkovice | Voldán Jaroslav | 974725242 | krpt.eo.ov@pcr.cz | PR | Komet | GP6 | prášek | 6 | 9/2015 | 1997 | 9/2017 | 1
174 | Výstavní 101, Ostrava-Vítkovice | Voldán Jaroslav | 974725242 | krpt.eo.ov@pcr.cz | PR | Komet | GP6 | prášek | 6 | 9/2015 | 1997 | 9/2017 | 1
175 | Výstavní 101, Ostrava-Vítkovice | Voldán Jaroslav | 974725242 | krpt.eo.ov@pcr.cz | PR | Komet | GP6 | prášek | 6 | 9/2015 | 1997 | 9/2017 | 1
176 | Výstavní 101, Ostrava-Vítkovice | Voldán Jaroslav | 974725242 | krpt.eo.ov@pcr.cz | PR | Komet | GP6 | prášek | 6 | 9/2015 | 1997 | 9/2017 | 1
177 | Výstavní 101, Ostrava-Vítkovice | Voldán Jaroslav | 974725242 | krpt.eo.ov@pcr.cz | PR | Komet | GP6 | prášek | 6 | 9/2015 | 1997 | 9/2017 | 1
178 | Výstavní 101, Ostrava-Vítkovice | Voldán Jaroslav | 974725242 | krpt.eo.ov@pcr.cz | PR | Kovoslužba | 6PKT | prášek | 6 | 9/2015 | 2004 | 9/2019 | 1
179 | Výstavní 101, Ostrava-Vítkovice | Voldán Jaroslav | 974725242 | krpt.eo.ov@pcr.cz | PR | Hastex | P6Te | prášek | 6 | 9/2015 | 2003 | 9/2018 | 1
180 | Výstavní 101, Ostrava-Vítkovice | Voldán Jaroslav | 974725242 | krpt.eo.ov@pcr.cz | PR | Kodreta | S6 | CO2 | 6 | 9/2015 | 1978 | 9/2018 | 1
181 | Výstavní 101, Ostrava-Vítkovice | Voldán Jaroslav | 974725242 | krpt.eo.ov@pcr.cz | PR | Esto | T6HE | Halon | 6 | 9/2015 | 1998 | 9/2018 | 1
182 | Výstavní 101, Ostrava-Vítkovice | Voldán Jaroslav | 974725242 | krpt.eo.ov@pcr.cz | PR | Albeco | 6PD Real | prášek | 6 | 9/2015 | 2005 | 9/2015 | 1
183 | Výstavní 101, Ostrava-Vítkovice | Voldán Jaroslav | 974725242 | krpt.eo.ov@pcr.cz | PR | Komet | GP6 | prášek | 6 | 9/2015 | 1997 | 9/2017 | 1
184 | Výstavní 101, Ostrava-Vítkovice | Voldán Jaroslav | 974725242 | krpt.eo.ov@pcr.cz | PR | Neuruppin | PG6PDC | prášek | 6 | 9/2015 | 2004 | 9/2019 | 1
185 | Výstavní 101, Ostrava-Vítkovice | Voldán Jaroslav | 974725242 | krpt.eo.ov@pcr.cz | PR | Komet | GP6 | prášek | 6 | 9/2015 | 1997 | 9/2017 | 1
186 | Výstavní 101, Ostrava-Vítkovice | Voldán Jaroslav | 974725242 | krpt.eo.ov@pcr.cz | PR | Komet | GP6 | prášek | 6 | 9/2015 | 1997 | 9/2017 | 1
187 | Výstavní 101, Ostrava-Vítkovice | Voldán Jaroslav | 974725242 | krpt.eo.ov@pcr.cz | PR | Komet | GP6 | prášek | 6 | 9/2015 | 1997 | 9/2017 | 1
188 | Výstavní 101, Ostrava-Vítkovice | Voldán Jaroslav | 974725242 | krpt.eo.ov@pcr.cz | PR | Komet | GP6 | prášek | 6 | 9/2015 | 1997 | 9/2017 | 1
189 | Výstavní 101, Ostrava-Vítkovice | Voldán Jaroslav | 974725242 | krpt.eo.ov@pcr.cz | PR | Komet | GP6 | prášek | 6 | 9/2015 | 1997 | 9/2017 | 1
190 | Výstavní 101, Ostrava-Vítkovice | Voldán Jaroslav | 974725242 | krpt.eo.ov@pcr.cz | PR | Komet | GP6 | prášek | 6 | 9/2015 | 1997 | 9/2017 | 1
191 | Výstavní 101, Ostrava-Vítkovice | Voldán Jaroslav | 974725242 | krpt.eo.ov@pcr.cz | PR | Hastex | V9TI | voda | 9 | 9/2015 | 2010 | 9/2016 | 1
192 | Výstavní 101, Ostrava-Vítkovice | Voldán Jaroslav | 974725242 | krpt.eo.ov@pcr.cz | PR | Komet | GP6 | prášek | 6 | 9/2015 | 1997 | 9/2017 | 1
193 | Výstavní 101, Ostrava-Vítkovice | Voldán Jaroslav | 974725242 | krpt.eo.ov@pcr.cz | PR | Kovoslužba | 6PKT | prášek | 6 | 9/2015 | 2003 | 9/2018 | 1
194 | Výstavní 101, Ostrava-Vítkovice | Voldán Jaroslav | 974725242 | krpt.eo.ov@pcr.cz | PR | Kovoslužba | 6PKT | prášek | 6 | 9/2015 | 2005 | 9/2015 | 1
195 | Třanovského 36, Ostrava Radvanice | Voldán Jaroslav | 974725242 | krpt.eo.ov@pcr.cz | PR | Albeco | 6PD Real | prášek | 6 | 9/2015 | 2005 | 9/2015 | 1
196 | Třanovského 36, Ostrava Radvanice | Voldán Jaroslav | 974725242 | krpt.eo.ov@pcr.cz | PR | Neuruppin | PG6PDC | prášek | 6 | 9/2015 | 1998 | 9/2018 | 1
197 | Třanovského 36, Ostrava Radvanice | Voldán Jaroslav | 974725242 | krpt.eo.ov@pcr.cz | RP | Kovoslužba | 6PKT | prášek | 6 | 9/2015 | 2006 | 9/2016 | 1
198 | Na Hradbách 23, Ostrava 1 | Voldán Jaroslav | 974725242 | krpt.eo.ov@pcr.cz | PR | Kodreta | S6 | CO2 | 6 | 9/2015 | 1987 | 9/2018 | 1
199 | Na Hradbách 23, Ostrava 1 | Voldán Jaroslav | 974725242 | krpt.eo.ov@pcr.cz | PR | Tepostop | PG6L | prášek | 6 | 9/2015 | 1996 | 9/2016 | 1
200 | Na Hradbách 23, Ostrava 1 | Voldán Jaroslav | 974725242 | krpt.eo.ov@pcr.cz | PR | Tepostop | PG6L | prášek | 6 | 9/2015 | 1996 | 9/2018 | 1
201 | Na Hradbách 23, Ostrava 1 | Voldán Jaroslav | 974725242 | krpt.eo.ov@pcr.cz | PR | Kodreta | S5KT | CO2 | 6 | 9/2015 | 1996 | 9/2018 | 1
202 | Na Hradbách 23, Ostrava 1 | Voldán Jaroslav | 974725242 | krpt.eo.ov@pcr.cz | PR | Neuruppin | PG6PDC | prášek | 6 | 9/2015 | 2008 | 9/2018 | 1
203 | Na Hradbách 23, Ostrava 1 | Voldán Jaroslav | 974725242 | krpt.eo.ov@pcr.cz | PR | Hastex | P6Te | prášek | 6 | 9/2015 | 1999 | 9/2019 | 1
204 | Na Hradbách 23, Ostrava 1 | Voldán Jaroslav | 974725242 | krpt.eo.ov@pcr.cz | PR | ETS | P6P | prášek | 6 | 9/2015 | 2003 | 9/2018 | 1
205 | Na Hradbách 23, Ostrava 1 | Voldán Jaroslav | 974725242 | krpt.eo.ov@pcr.cz | PR | Vítkovice | P6F | prášek | 6 | 9/2015 | 2007 | 9/2017 | 1
206 | Na Hradbách 23, Ostrava 1 | Voldán Jaroslav | 974725242 | krpt.eo.ov@pcr.cz | PR | Haspo | GP 6x | prášek | 6 | 9/2015 | 2011 | 9/2016 | 1
207 | Na Hradbách 23, Ostrava 1 | Voldán Jaroslav | 974725242 | krpt.eo.ov@pcr.cz | PR | Haspo | GP 6x | prášek | 6 | 9/2015 | 2011 | 9/2016 | 1
208 | Na Hradbách 23, Ostrava 1 | Voldán Jaroslav | 974725242 | krpt.eo.ov@pcr.cz | PR | Haspo | GP6x | prášek | 6 | 9/2015 | 2011 | 9/2016 | 1
209 | Na Hradbách 23, Ostrava 1 | Voldán Jaroslav | 974725242 | krpt.eo.ov@pcr.cz | PR | Haspo | GP6x | prášek | 6 | 9/2015 | 2011 | 9/2016 | 1
tabulka č. 2
P.č. | Adresa objektu | Kontaktní osoba | Telefon | Email | Název | Označení | Druh hasiva | Počet hydrantů | Poznámky | Datum poslední kontroly provozu schopnosti hydrantu
KŘP Msk MŘ Ostrava
1 | OOP - Hrabůvka Dr.Martínka | Jar. Voldán | 974725242 | krpt.eo.ov@pcr.cz | hydrant | D25 | voda | 1 | 3. NP chodba | 9/2015
2 | OOP - Hrabůvka Dr.Martínka | Jar. Voldán | 974725242 | krpt.eo.ov@pcr.cz | hydrant | D25 | voda | 1 | 3. NP chodba | 9/2015
3 | OOP - Hrabůvka Dr.Martínka | Jar. Voldán | 974725242 | krpt.eo.ov@pcr.cz | hydrant | c52 | voda | 1 | 2. NP chodba | 9/2015
4 | OOP - Hrabůvka Dr.Martínka | Jar. Voldán | 974725242 | krpt.eo.ov@pcr.cz | hydrant | c52 | Voda | 1 | 2. NP chodba | 9/2015
5 | OOP - Hrabůvka Dr.Martínka | Jar. Voldán | 974725242 | krpt.eo.ov@pcr.cz | hydrant | C52 | voda | 1 | 1. NP chodba | 9/2015
6 | OOP - Hrabůvka Dr.Martínka | Jar. Voldán | 974725242 | krpt.eo.ov@pcr.cz | hydrant | C52 | voda | 1 | recepce | 9/2015
7 | OOP - Bohumínská 65 | Jar. Voldán | 974725242 | krpt.eo.ov@pcr.cz | hydrant | C52 | voda | 1 | 3. NP chodba | 9/2015
8 | OOP - Bohumínská 65 | Jar. Voldán | 974725242 | krpt.eo.ov@pcr.cz | hydrant | C52 | voda | 1 | 2. NP chodba | 9/2015
9 | OOP - Bohumínská 65 | Jar. Voldán | 974725242 | krpt.eo.ov@pcr.cz | hydrant | C52 | voda | 1 | 1. NP chodba | 9/2015
10 | OOP - Bohumínská 65 | Jar. Voldán | 974725242 | krpt.eo.ov@pcr.eo | hydrant | C52 | voda | 1 | 1. PP Sklep | 9/2015
11 | OOP - Ostrava 1, Masná 3 | Jar. Voldán | 974725242 | krpt.eo.ov@pcr.cz | hydrant | D 25 | voda | 1 | 3. NP chodba | 9/2015
12 | OOP - Ostrava 1, Masná 3 | Jar. Voldán | 974725242 | krpt.eo.ov@pcr.cz | hydrant | D 25 | voda | 1 | 3. NP chodba | 9/2015
13 | OOP - Ostrava 1, Masná 3 | Jar. Voldán | 974725242 | krpt.eo.ov@pcr.cz | hydrant | D 25 | voda | 1 | 2. NP chodba | 9/2015
14 | OOP - Ostrava 1, Masná 3 | Jar. Voldán | 974725242 | krpt.eo.ov@pcr.cz | hydrant | D 25 | voda | 1 | 2. NP chodba | 9/2015
15 | OOP - Ostrava 1, Masná 3 | Jar. Voldán | 974725242 | krpt.eo.ov@pcr.cz | hydrant | D 25 | voda | 1 | 1. NP chodba | 9/2015
16 | OOP - Ostrava 1, Masná 3 | Jar. Voldán | 974725242 | krpt.eo.ov@pcr.cz | hydrant | D 25 | voda | 1 | 1. NP chodba | 9/2015
17 | OOP - Ostrava 1, Masná 3 | Jar. Voldán | 974725242 | krpt.eo.ov@pcr.cz | hydrant | D 25 | voda | 1 | 1. PP sklep | 9/2015
18 | OOP - Ostrava 1, Masná 3 | Jar. Voldán | 974725242 | krpt.eo.ov@pcr.cz | hydrant | D25 | voda | 1 | 1. PP sklep | 9/2015
19 | OOP - Ostrava 1, Masná 5 | Jar. Voldán | 974725242 | krpt.eo.ov@pcr.cz | hydrant | D25 | voda | 1 | 4. NP | 9/2015
20 | OOP - Ostrava 1, Masná 5 | Jar. Voldán | 974725242 | krpt.eo.ov@pcr.cz | hydrant | D25 | voda | 1 | 3. NP | 9/2015
21 | OOP - Ostrava 1, Masná 5 | Jar. Voldán | 974725242 | krpt.eo.ov@pcr.cz | hydrant | D25 | voda | 1 | 2. NP | 9/2015
22 | OOP - Ostrava 1, Masná 5 | Jar. Voldán | 974725242 | krpt.eo.ov@pcr.cz | hydrant | D25 | voda | 1 | 1. NP | 9/2015
23 | OOP - Zábřeh, Čujkovova 46 | Jar. Voldán | 974725242 | krpt.eo.ov@pcr.cz | hydrant | D25 | voda | 1 | 3. NP | 9/2015
24 | OOP - Poruba 1, Dělnická 10 | Jar. Voldán | 974725242 | krpt.eo.ov@pcr.cz | hydrant | D25 | voda | 1 | 2. NP | 9/2015
25 | OOP - Poruba 1, Dělnická 10 | Jar. Voldán | 974725242 | krpt.eo.ov@pcr.cz | hydrant | D25 | voda | 1 | 1. NP | 9/2015
26 | OOP - Poruba 1, Dělnická 10 | Jar. Voldán | 974725242 | krpt.eo.ov@pcr.cz | hydrant | D25 | voda | 1 | 1. PP | 9/2015
27 | OOP -Poruba 2, Hejrovského 1737 | Jar. Voldán | 974725242 | krpt.eo.ov@pcr.cz | hydrant | D25 | voda | 1 | 2. NP chodba | 9/2015
28 | OOP -Poruba 2, Hejrovského 1737 | Jar. Voldán | 974725242 | krpt.eo.ov@pcr.cz | hydrant | D25 | voda | 1 | 1. NP chodba | 9/2015
29 | Na hradbách 22 | Jar. Voldán | 974725242 | krpt.eo.ov@pcr.cz | hydrant | D25 | Voda | 1 | 5. NP chodba | 9/2015
30 | Na hradbách 22 | Jar. Voldán | 974725242 | krpt.eo.ov@pcr.cz | hydrant | D25 | Voda | 1 | 4. NP schodiště | 9/2015
31 | Na hradbách 22 | Jar. Voldán | 974725242 | krpt.eo.ov@pcr.cz | hydrant | D25 | Voda | 1 | 3. NP schodiště | 9/2015
32 | Na hradbách 22 | Jar. Voldán | 974725242 | krpt.eo.ov@pcr.cz | hydrant | D25 | Voda | 1 | 2. NP schodiště | 9/2015
33 | Na hradbách 22 | Jar. Voldán | 974725242 | krpt.eo.ov@pcr.cz | hydrant | D25 | Voda | 1 | 1. NP schodiště | 9/2015
34 | Na hradbách 22 | Jar. Voldán | 974725242 | krpt.eo.ov@pcr.cz | hydrant | D25 | Voda | 1 | 1. PP sklep | 9/2015
35 | Dopravní inspektorát, Výstavní 55 | Jar. Voldán | 974725242 | krpt.eo.ov@pcr.cz | hydrant | D25 | Voda | 1 | 4.NP šatny | 9/2015
36 | Dopravní inspektorát, Výstavní 55 | Jar. Voldán | 974725242 | krpt.eo.ov@pcr.cz | hydrant | D25 | Voda | 1 | 4.NP šatny | 9/2015
37 | Dopravní inspektorát, Výstavní 55 | Jar. Voldán | 974725242 | krpt.eo.ov@pcr.cz | hydrant | D25 | Voda | 1 | 3. NP chodba | 9/2015
38 | Dopravní inspektorát, Výstavní 55 | Jar. Voldán | 974725242 | krpt.eo.ov@pcr.cz | hydrant | D25 | Voda | 1 | 3. NP chodba | 9/2015
39 | Dopravní inspektorát, Výstavní 55 | Jar. Voldán | 974725242 | krpt.eo.ov@pcr.cz | hydrant | D25 | Voda | 1 | 2. NP chodba | 9/2015
40 | Dopravní inspektorát, Výstavní 55 | Jar. Voldán | 974725242 | krpt.eo.ov@pcr.cz | hydrant | D25 | Voda | 1 | 2. NP chodba | 9/2015
41 | Dopravní inspektorát, Výstavní 55 | Jar. Voldán | 974725242 | krpt.eo.ov@pcr.cz | hydrant | D25 | Voda | 1 | 1. NP chodba | 9/2015
42 | Dopravní inspektorát, Výstavní 55 | Jar. Voldán | 974725242 | krpt.eo.ov@pcr.cz | hydrant | D25 | Voda | 1 | 1. NP chodba | 9/2015
43 | Dopravní inspektorát, Výstavní 55 | Jar. Voldán | 974725242 | krpt.eo.ov@pcr.cz | hydrant | D25 | Voda | 1 | 1. PP sklep | 9/2015
tabulka č. 3
P.č. | Označení vozidla "B" | Výrobce RHP | Typové | Náplň | Velikost | Rok výroby
|  |  | označení |  | RHP | RHP
1 | Služební vozidlo | KODRETA s.r.o. | P6T | prášek | 6 kg | 00
2 | Služební vozidlo | TEPOSTOP | PG6LE | prášek | 6 kg | 00
3 | Služební vozidlo | Červinka - s.r.o. | P1Če | prášek | 1 kg | 09
4 | Služební vozidlo | TEPOSTOP | PG2LE | prášek | 2 kg | 10
5 | Služební vozidlo | TEPOSTOP | PG2LE | prášek | 2 kg | 08
6 | Služební vozidlo | TEPOSTOP | PG2LE | prášek | 2 kg | 08
7 | Služební vozidlo | TEPOSTOP | PG2LE | prášek | 2 kg | 08
8 | Služební vozidlo | TEPOSTOP | PG2LE | prášek | 2 kg | 08
9 | Služební vozidlo | TEPOSTOP | PG2LE | prášek | 2 kg | 08
10 | Služební vozidlo | TEPOSTOP | PG2LE | prášek | 2 kg | 11
11 | Služební vozidlo | TEPOSTOP | PG2LE | prášek | 2 kg | 09
12 | Služební vozidlo | TEPOSTOP | PG2LE | prášek | 2 kg | 11
13 | Služební vozidlo | TEPOSTOP | PG2LE | prášek | 2 kg | 08
14 | Služební vozidlo | TEPOSTOP | PG2LE | prášek | 2 kg | 08
15 | Služební vozidlo | TEPOSTOP | PG2LE | prášek | 2 kg | 10
16 | Služební vozidlo | TEPOSTOP | PG2LE | prášek | 2 kg | 08
17 | Služební vozidlo | TEPOSTOP | PG2LE | prášek | 2 kg | 08
18 | Služební vozidlo | TEPOSTOP | PG2LE | prášek | 2 kg | 08
19 | Služební vozidlo | TEPOSTOP | PG2LE | prášek | 2 kg | 08
20 | Služební vozidlo | TEPOSTOP | PG2LE | prášek | 2 kg | 08
21 | Služební vozidlo | TEPOSTOP | PG2LE | prášek | 2 kg | 08
22 | Služební vozidlo | TEPOSTOP | PG2LE | prášek | 2 kg | 08
23 | Služební vozidlo | TEPOSTOP | PG2LE | prášek | 2 kg | 08
24 | Služební vozidlo | TEPOSTOP | PG2LE | prášek | 2 kg | 08
25 | Služební vozidlo | TEPOSTOP | PG2LE | prášek | 2 kg | 08
26 | Služební vozidlo | TEPOSTOP | PG2LE | prášek | 2 kg | 08
27 | Služební vozidlo | TEPOSTOP | PG2LE | prášek | 2 kg | 08
28 | Služební vozidlo | TEPOSTOP | PG2LE | prášek | 2 kg | 08
29 | Služební vozidlo | TEPOSTOP | PG2LE | prášek | 2 kg | 08
30 | Služební vozidlo | TEPOSTOP | PG2LE | prášek | 2 kg | 08
31 | Služební vozidlo | TEPOSTOP | PG2LE | prášek | 2 kg | 08
32 | Služební vozidlo | TEPOSTOP | PG2LE | prášek | 2 kg | 08
33 | Služební vozidlo | TEPOSTOP | PG2LE | prášek | 2 kg | 08
34 | Služební vozidlo | TEPOSTOP | PG2LE | prášek | 2 kg | 08
35 | Služební vozidlo | TEPOSTOP | PG2LE | prášek | 2 kg | 08
36 | Služební vozidlo | TEPOSTOP | PG2LE | prášek | 2 kg | 08
37 | Služební vozidlo | TEPOSTOP | PG2LE | prášek | 2 kg | 08
38 | Služební vozidlo | TEPOSTOP | PG2LE | prášek | 2 kg | 09
39 | Služební vozidlo | TEPOSTOP | PG2LE | prášek | 2 kg | 09
40 | Služební vozidlo | TEPOSTOP | PG2LE | prášek | 2 kg | 09
41 | Služební vozidlo | TEPOSTOP | PG2LE | prášek | 2 kg | 09
42 | Služební vozidlo | TEPOSTOP | PG2LE | prášek | 2 kg | 09
43 | Služební vozidlo | TEPOSTOP | PG2LE | prášek | 2 kg | 09
44 | Služební vozidlo | TEPOSTOP | PG2LE | prášek | 2 kg | 09
45 | Služební vozidlo | TEPOSTOP | PG2LE | prášek | 2 kg | 09
46 | Služební vozidlo | TEPOSTOP | PG2LE | prášek | 2 kg | 10
47 | Služební vozidlo | TEPOSTOP | PG2LE | prášek | 2 kg | 10
48 | Služební vozidlo | TEPOSTOP | PG2LE | prášek | 2 kg | 10
49 | Služební vozidlo | TEPOSTOP | PG2LE | prášek | 2 kg | 10
50 | Služební vozidlo | TEPOSTOP | PG2LE | prášek | 2 kg | 10
51 | Služební vozidlo | TEPOSTOP | PG2LE | prášek | 2 kg | 10
52 | Služební vozidlo | TEPOSTOP | PG2LE | prášek | 2 kg | 11
53 | Služební vozidlo | TEPOSTOP | PG2LE | prášek | 2 kg | 11
54 | Služební vozidlo | TEPOSTOP | PG2LE | prášek | 2 kg | 11
55 | Služební vozidlo | TEPOSTOP | PG2LE | prášek | 2 kg | 11
56 | Služební vozidlo | TEPOSTOP | PG2LE | prášek | 2 kg | 09
57 | Služební vozidlo | TEPOSTOP | PG2LE | prášek | 2 kg | 08
58 | Služební vozidlo | TEPOSTOP | PG2LE | prášek | 2 kg | 08
59 | Služební vozidlo | TEPOSTOP | PG2LE | prášek | 2 kg | 08
60 | Služební vozidlo | TEPOSTOP | PG2LE | prášek | 2 kg | 11
61 | Služební vozidlo | TEPOSTOP | PG2LE | prášek | 2 kg | 06
62 | Služební vozidlo | TEPOSTOP | PG2LE | prášek | 2 kg | 06
63 | Služební vozidlo | Červinka - s.r.o. | P2Če | prášek | 2 kg | 13
64 | Služební vozidlo | VÍTKOVICE HTB | 13A 89BC | prášek | 2 kg | 15
65 | Služební vozidlo | VÍTKOVICE HTB | 13A 89BC | prášek | 2 kg | 15
66 | Služební vozidlo | Červinka - s.r.o. | P2Če | prášek | 2 kg | 15
67 | Služební vozidlo | Červinka - s.r.o. | P2Če | prášek | 2 kg | 15
68 | Služební vozidlo | HASTEX HASPR | PR1e | prášek | 1 kg | 00
69 | Služební vozidlo | TEPOSTOP | PG2LE | prášek | 2 kg | 09
70 | Služební vozidlo | Hastex a Haspr s.r.o. | PR-2e | prášek | 2 kg | 08
71 | sklad EO - dopr.referent | TEPOSTOP | PG2LE | prášek | 2 kg | 98
72 | sklad EO - dopr.referent | TEPOSTOP | PG2LE | prášek | 2 kg | 09
73 | sklad EO - dopr.referent | TEPOSTOP | PG2LE | prášek | 2 kg | 09
74 | sklad EO - dopr.referent | TEPOSTOP | PG2LE | prášek | 2 kg | 10
75 | sklad EO - dopr.referent | TEPOSTOP | PG2LE | prášek | 2 kg | 05
76 | sklad EO - dopr.referent | TEPOSTOP | PG2LE | prášek | 2 kg | 06
77 | sklad EO - dopr.referent | TEPOSTOP | PG2LE | prášek | 2 kg | 09
78 | sklad EO - dopr.referent | TEPOSTOP | PG2LE | prášek | 2 kg | 98
79 | sklad EO - dopr.referent | TEPOSTOP | PG1L | prášek | 1 kg | 96
80 | sklad EO - dopr.referent | TEPOSTOP | PG1LE | prášek | 1 kg | 02
81 | sklad EO - dopr.referent | ALBECO | 2PiReAL ST / EN3 | prášek | 2 kg | 10
82 | sklad EO - dopr.referent | ALBECO | 2PiReAL ST / EN3 | prášek | 2 kg | 10
83 | sklad EO - dopr.referent | ALBECO | 2PiReAL ST / EN3 | prášek | 2 kg | 10
84 | sklad EO - dopr.referent | ALBECO | 2PiReAL ST / EN3 | prášek | 2 kg | 10
85 | sklad EO - dopr.referent | ALBECO | 2PiReAL ST / EN3 | prášek | 2 kg | 10
86 | sklad EO - dopr.referent | ANAF GROUP | PS2-P ABC | prášek | 2 kg | 00
87 | sklad EO - dopr.referent | VÍTKOVICE HTB | P6D/ETS | prášek | 6 kg | 05
88 | sklad EO - dopr.referent | VÍTKOVICE HTB | P2F/ETS | prášek | 2 kg | 08
89 | sklad EO - dopr.referent | VÍTKOVICE HTB | P2F/ETS | prášek | 2 kg | 08
tabulka č. 4
Počet RHP v objektech |  | 209
Počet hydrantů |  | 44
Počet RHP ve vozidlech |  | 89
Celkový počet RHP budovy + vozidla |  | 298

## ÚO Bruntál
ÚO Bruntál
tabulka č. 1
P.č. | Adresa objektu | Kontaktní osoba | Telefon | Email | HP přenosné (PR)/HP pojízdné (PO) | Výrobce | Označení | Druh hasiva | Hmotnost náplně kg/l | Datum výroby | Datum poslední kontroly provozu schopnosti HP | Datum nejbližší periodické zkoušky HP | Počet kusů
KŘP Msk ÚO Bruntál
1 | Partyzánská 1454/9, Bruntál - ÚO | Mgr. Oldřich Dušek | 974731242 | oldrich.dusek@pcr.cz | PR | Haspo | gP6xABC | prášek | 6 | 2008 | 10/2015 | 10/2018 | 2
2 | Partyzánská 1454/9, Bruntál - ÚO | Mgr. Oldřich Dušek | 974731242 | oldrich.dusek@pcr.cz | PR | Neuruppin | Pg6PBC | prášek | 6 | 2001 | 10/2015 | 10/2016 | 2
3 | Partyzánská 1454/9, Bruntál - ÚO | Mgr. Oldřich Dušek | 974731242 | oldrich.dusek@pcr.cz | PR | Kovoslužba | 6PKT | prášek | 6 | 2002 | 10/2015 | 10/2017 | 2
4 | Partyzánská 1454/9, Bruntál - ÚO | Mgr. Oldřich Dušek | 974731242 | oldrich.dusek@pcr.cz | PR | Kodreta | S1,5 | CO2 | 1.5 | 1983 | 10/2015 | 10/2018 | 1
5 | Partyzánská 1454/9, Bruntál - ÚO | Mgr. Oldřich Dušek | 974731242 | oldrich.dusek@pcr.cz | PR | Hastex | p6Th | prášek | 6 | 2009 | 10/2015 | 10/2014 | 1
6 | Partyzánská 1454/9, Bruntál - ÚO | Mgr. Oldřich Dušek | 974731242 | oldrich.dusek@pcr.cz | PR | Hastex | g5KTC | CO2 | 5 | 2004 | 10/2015 | 10/2014 | 1
7 | Partyzánská 1454/9, Bruntál - ÚO | Mgr. Oldřich Dušek | 974731242 | oldrich.dusek@pcr.cz | PR | Albeco | 6PDREAL | prášek | 6 | 2005 | 10/2015 | 10/2015 | 1
8 | Partyzánská 1454/9, Bruntál - ÚO | Mgr. Oldřich Dušek | 974731242 | oldrich.dusek@pcr.cz | PR | Kodreta | S1,5 | CO2 | 1.5 | 1978 | 10/2015 | 10/2018 | 1
9 | Partyzánská 1454/9, Bruntál - ÚO | Mgr. Oldřich Dušek | 974731242 | oldrich.dusek@pcr.cz | PR | Hastex | S5KTC | CO2 | 5 | 1993 | 10/2015 | 10/2018 | 1
10 | Partyzánská 1454/9, Bruntál - ÚO | Mgr. Oldřich Dušek | 974731242 | oldrich.dusek@pcr.cz | PR | Kovoslužba | 6PKT | prášek | 6 | 2004 | 10/2015 | 10/2014 | 1
11 | Partyzánská 1454/9, Bruntál - ÚO | Mgr. Oldřich Dušek | 974731242 | oldrich.dusek@pcr.cz | PR | Tepostop | Pg2L | prášek | 2 | 1997 | 10/2015 | 10/2017 | 1
12 | Partyzánská 1454/9, Bruntál - ÚO | Mgr. Oldřich Dušek | 974731242 | oldrich.dusek@pcr.cz | PR | Tepostop | Pg2L | prášek | 2 | 2008 | 10/2015 | 10/2018 | 2
13 | Partyzánská 1454/9, Bruntál - ÚO | Mgr. Oldřich Dušek | 974731242 | oldrich.dusek@pcr.cz | PR | Tepostop | Pg2LE | prášek | 2 | 1998 | 10/2015 | 10/2018 | 1
14 | Partyzánská 1454/9, Bruntál - ÚO | Mgr. Oldřich Dušek | 974731242 | oldrich.dusek@pcr.cz | PR | Haspo | gP6xABC | prášek | 6 | 2011 | 10/2015 | 10/2016 | 4
15 | Partyzánská 1454/9, Bruntál - ÚO | Mgr. Oldřich Dušek | 974731242 | oldrich.dusek@pcr.cz | PR | Kovoslužba | 6PKT | prášek | 6 | 2005 | 10/2015 | 10/2015 | 2
16 | Partyzánská 1454/9, Bruntál - ÚO | Mgr. Oldřich Dušek | 974731242 | oldrich.dusek@pcr.cz | PR | Kovoslužba | 6PKT | prášek | 6 | 2004 | 10/2015 | 10/2014 | 2
17 | Partyzánská 1454/9, Bruntál - ÚO | Mgr. Oldřich Dušek | 974731242 | oldrich.dusek@pcr.cz | PR | Haspo | 6PDREAL | prášek | 6 | 2004 | 10/2015 | 10/2014 | 1
18 | Partyzánská 1454/9, Bruntál - ÚO | Mgr. Oldřich Dušek | 974731242 | oldrich.dusek@pcr.cz | PR | Červinka | S2ČE | CO2 | 2 | 2010 | 10/2015 | 10/2015 | 1
19 | Partyzánská 1454/9, Bruntál - ÚO | Mgr. Oldřich Dušek | 974731242 | oldrich.dusek@pcr.cz | PR | Kodreta | S6 | CO2 | 6 | 1986 | 10/2015 | 10/2016 | 1
20 | Partyzánská 1454/9, Bruntál - ÚO | Mgr. Oldřich Dušek | 974731242 | oldrich.dusek@pcr.cz | PR | Kovoslužba | 5SKT | CO2 | 5 | 2006 | 10/2015 | 10/2016 | 1
21 | Partyzánská 1454/9, Bruntál - ÚO | Mgr. Oldřich Dušek | 974731242 | oldrich.dusek@pcr.cz | PR | Kovoslužba | 6PKT | prášek | 6 | 2005 | 10/2015 | 10/2015 | 1
22 | Partyzánská 1454/9, Bruntál - ÚO | Mgr. Oldřich Dušek | 974731242 | oldrich.dusek@pcr.cz | PR | Hastex | V9Tl | voda | 9 | 1998 | 10/2015 | 10/2018 | 1
23 | Partyzánská 1454/9, Bruntál - ÚO | Mgr. Oldřich Dušek | 974731242 | oldrich.dusek@pcr.cz | PR | Tepostop | V8L | voda | 8 | 1998 | 10/2015 | 10/2016 | 1
24 | Partyzánská 1454/9, Bruntál - ÚO | Mgr. Oldřich Dušek | 974731242 | oldrich.dusek@pcr.cz | PR | Kovoslužba | KT05 | CO2 | 5 | 1998 | 10/2015 | 10/2018 | 1
25 | Partyzánská 1454/9, Bruntál - ÚO | Mgr. Oldřich Dušek | 974731242 | oldrich.dusek@pcr.cz | PR | Haspo | 6PDREAL | prášek | 6 | 2006 | 10/2015 | 10/2016 | 1
26 | Partyzánská 1454/9, Bruntál - ÚO | Mgr. Oldřich Dušek | 974731242 | oldrich.dusek@pcr.cz | PR | Albeco | 6PDREAL | prášek | 6 | 2006 | 10/2015 | 10/2016 | 3
27 | Partyzánská 1454/9, Bruntál - ÚO | Mgr. Oldřich Dušek | 974731242 | oldrich.dusek@pcr.cz | PR | Albeco | 6PDREAL | prášek | 6 | 2005 | 10/2015 | 10/2015 | 1
28 | Sladovnická 1472/14, Bruntál - OOP | Mgr. Oldřich Dušek | 974731242 | oldrich.dusek@pcr.cz | PR | Gloria | S6 | CO2 | 6 | 1985 | 10/2015 | 10/2015 | 1
29 | Sladovnická 1472/14, Bruntál - OOP | Mgr. Oldřich Dušek | 974731242 | oldrich.dusek@pcr.cz | PR | Hastex | S5KTE | CO2 | 5 | 2001 | 10/2015 | 10/2016 | 1
30 | Sladovnická 1472/14, Bruntál - OOP | Mgr. Oldřich Dušek | 974731242 | oldrich.dusek@pcr.cz | PR | ETS | CO2 2 | CO2 | 2 | 1994 | 10/2015 | 10/2014 | 3
31 | Sladovnická 1472/14, Bruntál - OOP | Mgr. Oldřich Dušek | 974731242 | oldrich.dusek@pcr.cz | PR | Kodreta | S1,5 | CO2 | 1.5 | 1978 | 10/2015 | 10/2018 | 1
32 | Sladovnická 1472/14, Bruntál - OOP | Mgr. Oldřich Dušek | 974731242 | oldrich.dusek@pcr.cz | PR | Kodreta | S1,5 | CO2 | 1.5 | 1990 | 10/2015 | 10/2015 | 1
33 | Sladovnická 1472/14, Bruntál - OOP | Mgr. Oldřich Dušek | 974731242 | oldrich.dusek@pcr.cz | PR | Kodreta | S1,5 | CO2 | 1.5 | 1985 | 10/2015 | 10/2015 | 1
34 | Sladovnická 1472/14, Bruntál - OOP | Mgr. Oldřich Dušek | 974731242 | oldrich.dusek@pcr.cz | PR | Kodreta | S1,5 | CO2 | 1.5 | 1977 | 10/2015 | 10/2017 | 1
35 | Sladovnická 1472/14, Bruntál - OOP | Mgr. Oldřich Dušek | 974731242 | oldrich.dusek@pcr.cz | PR | Tepostop | V8L | voda | 8 | 1997 | 10/2015 | 10/2016 | 1
36 | Sladovnická 1472/14, Bruntál - OOP | Mgr. Oldřich Dušek | 974731242 | oldrich.dusek@pcr.cz | PR | Kovoslužba | 9VKT | voda | 9 | 1997 | 10/2015 | 10/2017 | 1
37 | Sladovnická 1472/14, Bruntál - OOP | Mgr. Oldřich Dušek | 974731242 | oldrich.dusek@pcr.cz | PR | Kovoslužba | 9VKT | voda | 9 | 1998 | 10/2015 | 10/2018 | 2
38 | Sladovnická 1472/14, Bruntál - OOP | Mgr. Oldřich Dušek | 974731242 | oldrich.dusek@pcr.cz | PR | Haspo | 9VBREAL | voda | 9 | 2008 | 10/2015 | 10/2018 | 1
39 | Sladovnická 1472/14, Bruntál - OOP | Mgr. Oldřich Dušek | 974731242 | oldrich.dusek@pcr.cz | PR | ETS | P2F | prášek | 2 | 2008 | 10/2015 | 10/2018 | 1
40 | Sladovnická 1472/14, Bruntál - OOP | Mgr. Oldřich Dušek | 974731242 | oldrich.dusek@pcr.cz | PR | Tepostop | Pg2LE | prášek | 2 | 2001 | 10/2015 | 10/2016 | 1
41 | Sladovnická 1472/14, Bruntál - OOP | Mgr. Oldřich Dušek | 974731242 | oldrich.dusek@pcr.cz | PR | Tepostop | Pg2LE | prášek | 2 | 2005 | 10/2015 | 10/2015 | 1
42 | Sladovnická 1472/14, Bruntál - OOP | Mgr. Oldřich Dušek | 974731242 | oldrich.dusek@pcr.cz | PR | Kovoslužba | 6PKT | prášek | 6 | 2005 | 10/2015 | 10/2015 | 1
43 | Sladovnická 1472/14, Bruntál - OOP | Mgr. Oldřich Dušek | 974731242 | oldrich.dusek@pcr.cz | PR | Kodreta | S6 | CO2 | 6 | 1985 | 10/2015 | 10/2015 | 1
44 | Sladovnická 1472/14, Bruntál - OOP | Mgr. Oldřich Dušek | 974731242 | oldrich.dusek@pcr.cz | PR | Haspo | gP6xABC | prášek | 6 | 2008 | 10/2015 | 10/2018 | 2
45 | Sladovnická 1472/14, Bruntál - OOP | Mgr. Oldřich Dušek | 974731242 | oldrich.dusek@pcr.cz | PR | Kovoslužba | 6PKT | prášek | 6 | 2002 | 10/2015 | 10/2017 | 1
46 | Sladovnická 1472/14, Bruntál - OOP | Mgr. Oldřich Dušek | 974731242 | oldrich.dusek@pcr.cz | PR | Kovoslužba | 6PKT | prášek | 6 | 2008 | 10/2015 | 10/2018 | 2
47 | Okružní 278/25, Bruntál (SKPV OHK ) | Mgr. Oldřich Dušek | 974731242 | oldrich.dusek@pcr.cz | PR | Haspo | gP6ABC | prášek | 6 | 2008 | 10/2015 | 10/2018 | 1
48 | Okružní 278/25, Bruntál (SKPV OHK ) | Mgr. Oldřich Dušek | 974731242 | oldrich.dusek@pcr.cz | PR | Kodreta | S6 | CO2 | 6 | 1980 | 10/2015 | 10/2015 | 1
49 | Okružní 278/25, Bruntál (SKPV OHK ) | Mgr. Oldřich Dušek | 974731242 | oldrich.dusek@pcr.cz | PR | Tepostop | Pg2L | prášek | 2 | 1997 | 10/2015 | 10/2017 | 1
50 | nám. Svobody 54, Břidličná - PS | Mgr. Oldřich Dušek | 974731242 | oldrich.dusek@pcr.cz | PR | Kovoslužba | 6PKT | prášek | 6 | 2002 | 10/2015 | 10/2017 | 3
51 | nám. Svobody 54, Břidličná - PS | Mgr. Oldřich Dušek | 974731242 | oldrich.dusek@pcr.cz | PR | Kodreta | S1,5 | CO2 | 1.5 | 1981 | 10/2015 | 10/2016 | 1
52 | Julia Sedláka 44/12, Rýmařov - OOP | Mgr. Oldřich Dušek | 974731242 | oldrich.dusek@pcr.cz | PR | Haspo | gP6xABC | prášek | 6 | 2008 | 10/2015 | 10/2018 | 1
53 | Julia Sedláka 44/12, Rýmařov - OOP | Mgr. Oldřich Dušek | 974731242 | oldrich.dusek@pcr.cz | PR | Kovoslužba | 6PKT | prášek | 6 | 2002 | 10/2015 | 10/2017 | 2
54 | Julia Sedláka 44/12, Rýmařov - OOP | Mgr. Oldřich Dušek | 974731242 | oldrich.dusek@pcr.cz | PR | Kovoslužba | 6PKT | prášek | 6 | 2004 | 10/2015 | 10/2014 | 1
55 | Julia Sedláka 44/12, Rýmařov - OOP | Mgr. Oldřich Dušek | 974731242 | oldrich.dusek@pcr.cz | PR | Kodreta | S6 | CO2 | 6 | 1988 | 10/2015 | 10/2018 | 1
56 | Nádražní 583, Vrbno pod Pradědem - OOP | Mgr. Oldřich Dušek | 974731242 | oldrich.dusek@pcr.cz | PR | Kovoslužba | 6PKT | prášek | 6 | 2004 | 10/2015 | 10/2014 | 4
57 | Nádražní 583, Vrbno pod Pradědem - OOP | Mgr. Oldřich Dušek | 974731242 | oldrich.dusek@pcr.cz | PR | Hastex | P6Th | prášek | 6 | 2009 | 10/2015 | 10/2014 | 1
58 | Nádražní 583, Vrbno pod Pradědem - OOP | Mgr. Oldřich Dušek | 974731242 | oldrich.dusek@pcr.cz | PR | Kodreta | S6KT | CO2 | 6 | 1996 | 10/2015 | 10/2016 | 1
59 | Osvobození 702/7, Město Albrechtice - OOP | Mgr. Oldřich Dušek | 974731242 | oldrich.dusek@pcr.cz | PR | Kodreta | S1,5 | CO2 | 1.5 | 1991 | 10/2015 | 10/2016 | 1
60 | Osvobození 702/7, Město Albrechtice - OOP | Mgr. Oldřich Dušek | 974731242 | oldrich.dusek@pcr.cz | PR | Kodreta | S1,5 | CO2 | 1.5 | 1988 | 10/2015 | 10/2018 | 1
61 | Osvobození 702/7, Město Albrechtice - OOP | Mgr. Oldřich Dušek | 974731242 | oldrich.dusek@pcr.cz | PR | Kodreta | S1,5 | CO2 | 1.5 | 1989 | 10/2015 | 10/2014 | 1
62 | Osvobození 702/7, Město Albrechtice - OOP | Mgr. Oldřich Dušek | 974731242 | oldrich.dusek@pcr.cz | PR | Kodreta | S6 | CO2 | 6 | 1985 | 10/2015 | 10/2015 | 1
63 | Osvobození 702/7, Město Albrechtice - OOP | Mgr. Oldřich Dušek | 974731242 | oldrich.dusek@pcr.cz | PR | Kovoslužba | 6PKT | prášek | 6 | 2002 | 10/2015 | 10/2017 | 3
64 | Osvobození 702/7, Město Albrechtice - OOP | Mgr. Oldřich Dušek | 974731242 | oldrich.dusek@pcr.cz | PR | Tepostop | Pg6LE | prášek | 6 | 2009 | 10/2015 | 10/2014 | 1
65 | PS Slezské Rudoltice, Slezské Rudoltice 131 | Mgr. Oldřich Dušek | 974731242 | oldrich.dusek@pcr.cz | PR | Tepostop | Pg2LE | prášek | 2 | 2001 | 10/2015 | 10/2016 | 1
66 | PS Slezské Rudoltice, Slezské Rudoltice 131 | Mgr. Oldřich Dušek | 974731242 | oldrich.dusek@pcr.cz | PR | Kovoslužba | CO2K-05 | CO2 | 5 | 1999 | 10/2015 | 10/2014 | 1
67 | PS Slezské Rudoltice, Slezské Rudoltice 131 | Mgr. Oldřich Dušek | 974731242 | oldrich.dusek@pcr.cz | PR | Kovoslužba | 6PKT | prášek | 6 | 2004 | 10/2015 | 10/2014 | 1
68 | PS Slezské Rudoltice, Slezské Rudoltice 131 | Mgr. Oldřich Dušek | 974731242 | oldrich.dusek@pcr.cz | PR | Haspo | gP6xABC | prášek | 6 | 2008 | 10/2015 | 10/2018 | 2
69 | Mikulášská 1068/62, Krnov - SKPV | Mgr. Oldřich Dušek | 974731242 | oldrich.dusek@pcr.cz | PR | ETS | CO2-5P | CO2 | 5 | 2005 | 10/2015 | 10/2015 | 1
70 | Mikulášská 1068/62, Krnov - SKPV | Mgr. Oldřich Dušek | 974731242 | oldrich.dusek@pcr.cz | PR | Kovoslužba | 6PKT | prášek | 6 | 2002 | 10/2015 | 10/2017 | 1
71 | Mikulášská 1068/62, Krnov - SKPV | Mgr. Oldřich Dušek | 974731242 | oldrich.dusek@pcr.cz | PR | Tepostop | V6LE | voda | 6 | 1998 | 10/2015 | 10/2018 | 1
72 | Mikulášská 1068/62, Krnov - SKPV | Mgr. Oldřich Dušek | 974731242 | oldrich.dusek@pcr.cz | PR | Tepostop | V6LE | voda | 6 | 1999 | 10/2015 | 10/2014 | 1
73 | Albrechtická 857/1, Krnov - OOP | Mgr. Oldřich Dušek | 974731242 | oldrich.dusek@pcr.cz | PR | Kodreta | S1,5 | CO2 | 1.5 | 1981 | 10/2015 | 10/2016 | 1
74 | Albrechtická 857/1, Krnov - OOP | Mgr. Oldřich Dušek | 974731242 | oldrich.dusek@pcr.cz | PR | Kodreta | S1,5 | CO2 | 1.5 | 1976 | 10/2015 | 10/2016 | 1
75 | Albrechtická 857/1, Krnov - OOP | Mgr. Oldřich Dušek | 974731242 | oldrich.dusek@pcr.cz | PR | Kovoslužba | 6PKT | prášek | 6 | 2005 | 10/2015 | 10/2015 | 2
76 | Albrechtická 857/1, Krnov - OOP | Mgr. Oldřich Dušek | 974731242 | oldrich.dusek@pcr.cz | PR | Kodreta | S6 | CO2 | 6 | 1980 | 10/2015 | 10/2015 | 1
77 | Albrechtická 857/1, Krnov - OOP | Mgr. Oldřich Dušek | 974731242 | oldrich.dusek@pcr.cz | PR | Tepostop | Pg2LE | prášek | 2 | 1998 | 10/2015 | 10/2018 | 1
78 | Albrechtická 857/1, Krnov - OOP | Mgr. Oldřich Dušek | 974731242 | oldrich.dusek@pcr.cz | PR | Kovoslužba | 6PKT | prášek | 6 | 2009 | 10/2015 | 10/2014 | 1
79 | Albrechtická 857/1, Krnov - OOP | Mgr. Oldřich Dušek | 974731242 | oldrich.dusek@pcr.cz | PR | Haspo | gP6xABC | prášek | 6 | 2007 | 10/2015 | 10/2017 | 2
80 | Albrechtická 857/1, Krnov - OOP | Mgr. Oldřich Dušek | 974731242 | oldrich.dusek@pcr.cz | PR | Kovoslužba | 6PKT | prášek | 6 | 2004 | 10/2015 | 10/2014 | 2
81 | Albrechtická 856/3, Krnov - OOP | Mgr. Oldřich Dušek | 974731242 | oldrich.dusek@pcr.cz | PR | Kovoslužba | 6PKT | prášek | 6 | 2004 | 10/2015 | 10/2014 | 3
82 | Albrechtická 856/3, Krnov - OOP | Mgr. Oldřich Dušek | 974731242 | oldrich.dusek@pcr.cz | PR | Haspo | gP6xABC | prášek | 6 | 2008 | 10/2015 | 10/2018 | 1
83 | Masarykova 69, Horní Benešov - PS | Mgr. Oldřich Dušek | 974731242 | oldrich.dusek@pcr.cz | PR | Kovoslužba | 9VKT | voda | 9 | 1998 | 10/2015 | 10/2018 | 1
84 | Masarykova 69, Horní Benešov - PS | Mgr. Oldřich Dušek | 974731242 | oldrich.dusek@pcr.cz | PR | Neuruppin | Pg6E | prášek | 6 | 2006 | 10/2015 | 10/2016 | 1
85 | Masarykova 69, Horní Benešov - PS | Mgr. Oldřich Dušek | 974731242 | oldrich.dusek@pcr.cz | PR | Kovoslužba | 6PKT | prášek | 6 | 2002 | 10/2015 | 10/2017 | 1
86 | Masarykova 69, Horní Benešov - PS | Mgr. Oldřich Dušek | 974731242 | oldrich.dusek@pcr.cz | PR | Rehas | 6PREAL | prášek | 6 | 1999 | 10/2015 | 10/2014 | 1
87 | Masarykova 69, Horní Benešov - PS | Mgr. Oldřich Dušek | 974731242 | oldrich.dusek@pcr.cz | PR | Haspo | gP6xABC | prášek | 6 | 2008 | 10/2015 | 10/2018 | 1
tabulka č. 2
P.č. | Adresa objektu | Kontaktní osoba | Telefon | Email | Název | Označení | Druh hasiva | Počet hydrantů | Poznámky | Datum poslední kontroly provozu schopnosti hydrantu
KŘP Msk ÚO Bruntál
1 | Bruntál, Partyzánská 9 | Mgr. Oldřich Dušek | 974731242 | oldrich.dusek@pcr.cz | hydrant | C52 | voda | 1 | 1. PP chodba | 10/2015
2 | Bruntál, Partyzánská 9 | Mgr. Oldřich Dušek | 974731242 | oldrich.dusek@pcr.cz | hydrant | C52 | voda | 1 | 1. NP chodba recepce | 10/2015
3 | Bruntál, Partyzánská 9 | Mgr. Oldřich Dušek | 974731242 | oldrich.dusek@pcr.cz | hydrant | C52 | voda | 1 | 1. NP TOV autodílna | 10/2015
4 | Bruntál, Partyzánská 9 | Mgr. Oldřich Dušek | 974731242 | oldrich.dusek@pcr.cz | hydrant | C52 | voda | 1 | 1. NP garáž | 10/2015
5 | Bruntál, Partyzánská 9 | Mgr. Oldřich Dušek | 974731242 | oldrich.dusek@pcr.cz | hydrant | C52 | voda | 1 | 2. NP chodba | 10/2015
6 | Bruntál, Partyzánská 9 | Mgr. Oldřich Dušek | 974731242 | oldrich.dusek@pcr.cz | hydrant | C52 | voda | 1 | 3. NP chodba | 10/2015
7 | Bruntál, Partyzánská 9 | Mgr. Oldřich Dušek | 974731242 | oldrich.dusek@pcr.cz | hydrant | C52 | voda | 1 | 4. NP chodba | 10/2015
8 | Bruntál, Sladovnická 14 | Mgr. Oldřich Dušek | 974731242 | oldrich.dusek@pcr.cz | hydrant | C52 | voda | 1 | 1.NP chodba | 10/2015
9 | Bruntál, Sladovnická 14 | Mgr. Oldřich Dušek | 974731242 | oldrich.dusek@pcr.cz | hydrant | C52 | voda | 1 | 2. NP chodba | 10/2015
10 | Bruntál, Sladovnická 14 | Mgr. Oldřich Dušek | 974731242 | oldrich.dusek@pcr.cz | hydrant | C52 | voda | 1 | 3. NP chodba | 10/2015
11 | Bruntál, Okružní 25 | Mgr. Oldřich Dušek | 974731242 | oldrich.dusek@pcr.cz | hydrant | D25 | voda | 1 | 1. NP chodba | 10/2015
12 | Bruntál, Okružní 25 | Mgr. Oldřich Dušek | 974731242 | oldrich.dusek@pcr.cz | hydrant | D25 | voda | 1 | 2. NP chodba | 10/2015
13 | Rýmařov, Julia Sedláka 12 | Mgr. Oldřich Dušek | 974731242 | oldrich.dusek@pcr.cz | hydrant | D25 | voda | 1 | 1. NP chodba | 10/2015
14 | Rýmařov, Julia Sedláka 12 | Mgr. Oldřich Dušek | 974731242 | oldrich.dusek@pcr.cz | hydrant | D25 | voda | 1 | 2. NP chodba | 10/2015
15 | Rýmařov, Julia Sedláka 12 | Mgr. Oldřich Dušek | 974731242 | oldrich.dusek@pcr.cz | hydrant | D25 | voda | 1 | 3. NP chodba | 10/2015
16 | Vrbno pod Pradědem, Nádražní 583 | Mgr. Oldřich Dušek | 974731242 | oldrich.dusek@pcr.cz | hydrant | D25 | voda | 1 | 2. NP chodba | 10/2015
17 | Vrbno pod Pradědem, Nádražní 583 | Mgr. Oldřich Dušek | 974731242 | oldrich.dusek@pcr.cz | hydrant | D25 | voda | 1 | 3. NP chodba | 10/2015
18 | Město Albrechtice, Osvobození 7 | Mgr. Oldřich Dušek | 974731242 | oldrich.dusek@pcr.cz | hydrant | D25 | voda | 1 | 2. NP chodba | 10/2015
19 | Město Albrechtice, Osvobození 7 | Mgr. Oldřich Dušek | 974731242 | oldrich.dusek@pcr.cz | hydrant | D25 | voda | 1 | 3. NP chodba | 10/2015
20 | Slezské Rudoltice 131 | Mgr. Oldřich Dušek | 974731242 | oldrich.dusek@pcr.cz | hydrant | D25 | voda | 1 | 1. NP | 10/2015
21 | Slezské Rudoltice 131 | Mgr. Oldřich Dušek | 974731242 | oldrich.dusek@pcr.cz | hydrant | D25 | voda | 1 | 2. NP | 10/2015
22 | Krnov, Albrechtická 1 | Mgr. Oldřich Dušek | 974731242 | oldrich.dusek@pcr.cz | hydrant | C52 | voda | 1 | 1. NP chodba | 10/2015
23 | Krnov, Albrechtická 1 | Mgr. Oldřich Dušek | 974731242 | oldrich.dusek@pcr.cz | hydrant | C52 | voda | 1 | 2. NP chodba | 10/2015
24 | Krnov, Albrechtická 1 | Mgr. Oldřich Dušek | 974731242 | oldrich.dusek@pcr.cz | hydrant | C52 | voda | 1 | 3. NP kotelna | 10/2015
25 | Krnov, Albrechtická 3 | Mgr. Oldřich Dušek | 974731242 | oldrich.dusek@pcr.cz | hydrant | C52 | voda | 1 | 1. NP chodba | 10/2015
26 | Krnov, Albrechtická 3 | Mgr. Oldřich Dušek | 974731242 | oldrich.dusek@pcr.cz | hydrant | C52 | voda | 1 | 2. NP chodba | 10/2015
27 | Krnov, Albrechtická 3 | Mgr. Oldřich Dušek | 974731242 | oldrich.dusek@pcr.cz | hydrant | C52 | voda | 1 | 3. NP chodba | 10/2015
28 | Krnov, Albrechtická 3 | Mgr. Oldřich Dušek | 974731242 | oldrich.dusek@pcr.cz | hydrant | C52 | voda | 1 | 4. NP půda | 10/2015
29 | Krnov, Mikulášská 62 | Mgr. Oldřich Dušek | 974731242 | oldrich.dusek@pcr.cz | hydrant | D25 | voda | 1 | 1. NP chodba | 10/2015
tabulka č. 3
P.č. | Označení vozidla "B" | Výrobce RHP | Typové | Náplň | Velikost | Rok výroby
|  |  | označení |  | RHP | RHP
1 | Služební vozidlo | Tepostop | Pg2LE | prášek | 2 | 2002
2 | Služební vozidlo | Tepostop | Pg2LE | prášek | 2 | 2001
3 | Služební vozidlo | Tepostop | Pg2LE | prášek | 2 | 2006
4 | Služební vozidlo | Tepostop | Pg2LE | prášek | 2 | 1998
5 | Služební vozidlo | Tepostop | Pg2LE | prášek | 2 | 2002
6 | Služební vozidlo | Tepostop | Pg2LE | prášek | 2 | 2001
7 | Služební vozidlo | Tepostop | Pg2LE | prášek | 2 | 2008
8 | Služební vozidlo | Tepostop | Pg2LE | prášek | 2 | 2008
9 | Služební vozidlo | Tepostop | Pg2LE | prášek | 2 | 1997
10 | Služební vozidlo | Tepostop | Pg2LE | prášek | 2 | 2013
11 | Služební vozidlo | Tepostop | Pg2LE | prášek | 2 | 2001
12 | Služební vozidlo | Tepostop | Pg2LE | prášek | 2 | 2001
13 | Služební vozidlo | Tepostop | Pg2LE | prášek | 2 | 2007
14 | Služební vozidlo | Tepostop | Pg2LE | prášek | 2 | 2006
15 | Služební vozidlo | Tepostop | Pg2LE | prášek | 2 | 2006
16 | Služební vozidlo | Tepostop | Pg2LE | prášek | 2 | 2002
17 | Služební vozidlo | Tepostop | Pg2LE | prášek | 2 | 2008
18 | Služební vozidlo | Tepostop | Pg2LE | prášek | 2 | 2001
19 | Služební vozidlo | Tepostop | Pg2LE | prášek | 2 | 1997
20 | Služební vozidlo | Tepostop | Pg2LE | prášek | 2 | 2008
21 | Služební vozidlo | Tepostop | Pg2LE | prášek | 2 | 2009
22 | Služební vozidlo | Tepostop | Pg2LE | prášek | 2 | 2001
23 | Služební vozidlo | Tepostop | Pg2LE | prášek | 2 | 2001
24 | Služební vozidlo | Tepostop | Pg2LE | prášek | 2 | 2006
25 | Služební vozidlo | Tepostop | Pg2LE | prášek | 2 | 2006
26 | Služební vozidlo | Tepostop | Pg2LE | prášek | 2 | 2007
27 | Služební vozidlo | Tepostop | Pg2LE | prášek | 2 | 2008
28 | Služební vozidlo | Tepostop | Pg2LE | prášek | 2 | 2009
29 | Služební vozidlo | Tepostop | Pg2LE | prášek | 2 | 2010
30 | Služební vozidlo | Tepostop | Pg2LE | prášek | 2 | 2010
31 | Služební vozidlo | Tepostop | Pg2LE | prášek | 2 | 2010
32 | Služební vozidlo | Tepostop | Pg2LE | prášek | 2 | 2010
33 | Služební vozidlo | Tepostop | Pg2LE | prášek | 2 | 2010
34 | Služební vozidlo | Tepostop | Pg2LE | prášek | 2 | 2010
35 | Služební vozidlo | Tepostop | Pg2LE | prášek | 2 | 2010
36 | Služební vozidlo | Tepostop | Pg2LE | prášek | 2 | 2015
37 | Služební vozidlo | Tepostop | Pg2LE | prášek | 2 | 2015
38 | Služební vozidlo | Tepostop | Pg2LE | prášek | 2 | 2015
39 | Služební vozidlo | Tepostop | Pg2LE | prášek | 2 | 2015
40 | Služební vozidlo | Tepostop | Pg2LE | prášek | 2 | 2015
41 | Služební vozidlo | Tepostop | Pg2LE | prášek | 2 | 2015
tabulka č. 4
Počet RHP v objektech |  | 117
Počet hydrantů |  | 29
Počet RHP ve vozidlech |  | 41
Celkový počet RHP budovy + vozidla |  | 158

## ÚO Karviná
ÚO Karviná
tabulka č. 1
P.č. | Adresa objektu | Kontaktní osoba | Telefon | Email | HP přenosné (PR)/HP pojízdné (PO) | Výrobce | Označení | Druh hasiva | Hmotnost náplně kg/l | Datum poslední kontroly provozu schopnosti HP | Datum výroby | Počet kusů
KŘP Msk ÚO Karviná
1 | Havířská 1511,Karviná - ÚO | Kněžíková Michaela | 974734242 | krpt.eo.ka@pcr.cz | PR | KODRETA | S1,5 | CO2 | 1.5 | 2015-08-18 | 1981 | 1
2 | Havířská 1511,Karviná - ÚO | Kněžíková Michaela | 974734242 | krpt.eo.ka@pcr.cz | PR | HASPO | GP-6xABC | prášek | 6 | 2015-08-18 | 2011 | 1
3 | Havířská 1511,Karviná - ÚO | Kněžíková Michaela | 974734242 | krpt.eo.ka@pcr.cz | PR | HASPO | GP-6xABC | prášek | 6 | 2015-08-18 | 2011 | 1
4 | Havířská 1511,Karviná - ÚO | Kněžíková Michaela | 974734242 | krpt.eo.ka@pcr.cz | PR | HASPO | GP-6xABC | prášek | 6 | 2015-08-18 | 2011 | 1
5 | Havířská 1511,Karviná - ÚO | Kněžíková Michaela | 974734242 | krpt.eo.ka@pcr.cz | PR | HASPO | GP-6xABC | prášek | 6 | 2015-08-18 | 2011 | 1
6 | Havířská 1511,Karviná - ÚO | Kněžíková Michaela | 974734242 | krpt.eo.ka@pcr.cz | PR | HASPO | GP-6xABC | prášek | 6 | 2015-08-18 | 2011 | 1
7 | Havířská 1511,Karviná - ÚO | Kněžíková Michaela | 974734242 | krpt.eo.ka@pcr.cz | PR | HASPO | GP-6xABC | prášek | 6 | 2015-08-18 | 2011 | 1
8 | Havířská 1511,Karviná - ÚO | Kněžíková Michaela | 974734242 | krpt.eo.ka@pcr.cz | PR | HASPO | GP-6xABC | prášek | 6 | 2015-08-18 | 2011 | 1
9 | Havířská 1511,Karviná - ÚO | Kněžíková Michaela | 974734242 | krpt.eo.ka@pcr.cz | PR | HASPO | GP-6xABC | prášek | 6 | 2015-08-18 | 2011 | 1
10 | Havířská 1511,Karviná - ÚO | Kněžíková Michaela | 974734242 | krpt.eo.ka@pcr.cz | PR | HASPO | GP-6xABC | prášek | 6 | 2015-08-18 | 2011 | 1
11 | Havířská 1511,Karviná - ÚO | Kněžíková Michaela | 974734242 | krpt.eo.ka@pcr.cz | PR | KOVOSLUŽBY | 6PKT | prášek | 6 | 2015-08-18 | 2005 | 1
12 | Havířská 1511,Karviná - ÚO | Kněžíková Michaela | 974734242 | krpt.eo.ka@pcr.cz | PR | KOVOSLUŽBY | 6PKT | prášek | 6 | 2015-08-18 | 2005 | 1
13 | Havířská 1511,Karviná - ÚO | Kněžíková Michaela | 974734242 | krpt.eo.ka@pcr.cz | PR | KODRETA | S6 | CO2 | 6 | 2015-08-18 | 1980 | 1
14 | Havířská 1511,Karviná - ÚO | Kněžíková Michaela | 974734242 | krpt.eo.ka@pcr.cz | PR | HASPO | GP-6xABC | prášek | 6 | 2015-08-18 | 2011 | 1
15 | Havířská 1511,Karviná - ÚO | Kněžíková Michaela | 974734242 | krpt.eo.ka@pcr.cz | PR | KODRETA | S6 | CO2 | 6 | 2015-08-18 | 1985 | 1
16 | Havířská 1511,Karviná - ÚO | Kněžíková Michaela | 974734242 | krpt.eo.ka@pcr.cz | PR | KOVOSLUŽBY | 6PKT | prášek | 6 | 2015-08-18 | 2005 | 1
17 | Havířská 1511,Karviná - ÚO | Kněžíková Michaela | 974734242 | krpt.eo.ka@pcr.cz | PR | KOVOSLUŽBY | 6PKT | prášek | 6 | 2015-08-18 | 2001 | 1
18 | Havířská 1511,Karviná - ÚO | Kněžíková Michaela | 974734242 | krpt.eo.ka@pcr.cz | PR | KOVOSLUŽBY | 6PKT | prášek | 6 | 2015-08-18 | 2005 | 1
19 | Havířská 1511,Karviná - ÚO | Kněžíková Michaela | 974734242 | krpt.eo.ka@pcr.cz | PR | KOVOSLUŽBY | 6PKT | prášek | 6 | 2015-08-18 | 2005 | 1
20 | Havířská 1511,Karviná - ÚO | Kněžíková Michaela | 974734242 | krpt.eo.ka@pcr.cz | PR | KODRETA | S6 | CO2 | 6 | 2015-08-18 | 1982 | 1
21 | Havířská 1511,Karviná - ÚO | Kněžíková Michaela | 974734242 | krpt.eo.ka@pcr.cz | PR | KOVOSLUŽBY | CO2KTO5 | CO2 | 5 | 2015-08-18 | 2002 | 1
22 | Havířská 1511,Karviná - ÚO | Kněžíková Michaela | 974734242 | krpt.eo.ka@pcr.cz | PR | KOVOSLUŽBY | S6 | CO2 | 6 | 2015-08-18 | 1982 | 1
23 | Havířská 1511,Karviná - ÚO | Kněžíková Michaela | 974734242 | krpt.eo.ka@pcr.cz | PR | KOVOSLUŽBY | 6PKT | prášek | 6 | 2015-08-18 | 2009 | 1
24 | Havířská 1511,Karviná - ÚO | Kněžíková Michaela | 974734242 | krpt.eo.ka@pcr.cz | PR | KOVOSLUŽBY | 6PKT | prášek | 6 | 2015-08-18 | 2005 | 1
25 | Havířská 1511,Karviná - ÚO | Kněžíková Michaela | 974734242 | krpt.eo.ka@pcr.cz | PR | KOVOSLUŽBY | CO2KTO5 | CO2 | 5 | 2015-08-18 | 2001 | 1
26 | Havířská 1511,Karviná - ÚO | Kněžíková Michaela | 974734242 | krpt.eo.ka@pcr.cz | PR | KOVOSLUŽBY | 6PKT | prášek | 6 | 2015-08-18 | 2009 | 1
27 | Havířská 1511,Karviná - ÚO | Kněžíková Michaela | 974734242 | krpt.eo.ka@pcr.cz | PR | KOVOSLUŽBY | 6PKT | prášek | 6 | 2015-08-18 | 2002 | 1
28 | Havířská 1511,Karviná - ÚO | Kněžíková Michaela | 974734242 | krpt.eo.ka@pcr.cz | PR | KODRETA | S6 | CO2 | 6 | 2015-08-18 | 1986 | 1
29 | Havířská 1511,Karviná - ÚO | Kněžíková Michaela | 974734242 | krpt.eo.ka@pcr.cz | PR | KOVOSLUŽBY | 6PKT | prášek | 6 | 2015-08-18 | 2001 | 1
30 | Havířská 1511,Karviná - ÚO | Kněžíková Michaela | 974734242 | krpt.eo.ka@pcr.cz | PR | KODRETA | S1,5 | CO2 | 1.5 | 2015-08-18 | 1976 | 1
31 | Havířská 1511,Karviná - ÚO | Kněžíková Michaela | 974734242 | krpt.eo.ka@pcr.cz | PR | KOVOSLUŽBY | CO2KTO5 | CO2 | 5 | 2015-08-18 | 2000 | 1
32 | Havířská 1511,Karviná - ÚO | Kněžíková Michaela | 974734242 | krpt.eo.ka@pcr.cz | PR | KOVOSLUŽBY | 6PKT | prášek | 6 | 2015-08-18 | 2005 | 1
33 | Havířská 1511,Karviná - ÚO | Kněžíková Michaela | 974734242 | krpt.eo.ka@pcr.cz | PR | TEPOSTOP | PG6LE | prášek | 6 | 2015-08-18 | 2002 | 1
34 | Havířská 1511,Karviná - ÚO | Kněžíková Michaela | 974734242 | krpt.eo.ka@pcr.cz | PR | KOVOSLUŽBY | KT02.06 | CO2 | 6 | 2015-08-18 | 1995 | 1
35 | Havířská 1511,Karviná - ÚO | Kněžíková Michaela | 974734242 | krpt.eo.ka@pcr.cz | PR | KODRETA | S6KT | CO2 | 6 | 2015-08-18 | 1995 | 1
36 | Havířská 1511,Karviná - ÚO | Kněžíková Michaela | 974734242 | krpt.eo.ka@pcr.cz | PR | KODRETA | S1,5 | CO2 | 1.5 | 2015-08-18 | 1984 | 1
37 | Havířská 1511,Karviná - ÚO | Kněžíková Michaela | 974734242 | krpt.eo.ka@pcr.cz | PR | KOVOSLUŽBY | 6PKT | prášek | 6 | 2015-08-18 | 2001 | 1
38 | Havířská 1511,Karviná - ÚO | Kněžíková Michaela | 974734242 | krpt.eo.ka@pcr.cz | PR | KOVOSLUŽBY | 6PKT | prášek | 6 | 2015-08-18 | 2001 | 1
39 | Havířská 1511,Karviná - ÚO | Kněžíková Michaela | 974734242 | krpt.eo.ka@pcr.cz | PR | KOVOSLUŽBY | S1,5 | CO2 | 1.5 | 2015-08-18 | 1982 | 1
40 | Havířská 1511,Karviná - ÚO | Kněžíková Michaela | 974734242 | krpt.eo.ka@pcr.cz | PR | KOVOSLUŽBY | 6PKT | prášek | 6 | 2015-08-18 | 2005 | 1
41 | Havířská 1511,Karviná - ÚO | Kněžíková Michaela | 974734242 | krpt.eo.ka@pcr.cz | PR | KOVOSLUŽBY | S6 | CO2 | 6 | 2015-08-18 | 1976 | 1
42 | Stonavská 365, Horní Suchá - OOP | vedoucí oddělení | 974734760 | ka.oo.hsucha@pcr.cz | PR | KOVOSLUŽBY | 6PKT | prášek | 6 | 2015-08-18 | 2001 | 1
43 | Stonavská 365, Horní Suchá - OOP | vedoucí oddělení | 974734760 | ka.oo.hsucha@pcr.cz | PR | KOVOSLUŽBY | 6PKT | prášek | 6 | 2015-08-18 | 2001 | 1
44 | Stonavská 365, Horní Suchá - OOP | vedoucí oddělení | 974734760 | ka.oo.hsucha@pcr.cz | PR | KOVOSLUŽBY | 6PKT | prášek | 6 | 2015-08-18 | 2001 | 1
45 | Stonavská 365, Horní Suchá - OOP | vedoucí oddělení | 974734760 | ka.oo.hsucha@pcr.cz | PR | KOVOSLUŽBY | 6PKT | prášek | 6 | 2015-08-18 | 2001 | 1
46 | Stonavská 365, Horní Suchá - OOP | vedoucí oddělení | 974734760 | ka.oo.hsucha@pcr.cz | PR | KOVOSLUŽBY | CO2KTO5 | CO2 | 5 | 2015-08-18 | 1999 | 1
47 | Stonavská 365, Horní Suchá - OOP | vedoucí oddělení | 974734760 | ka.oo.hsucha@pcr.cz | PR |  |  | CO2 | 6 |  | 2015 | 1
48 | U Svobodáren 1298,Karviná 1 - OOP | vedoucí oddělení | 974734650 | ka.oo.karvina1.sekretariat@pcr.cz | PR | KOVOSLUŽBY | 6PKT | prášek | 6 | 2015-08-27 | 2004 | 1
49 | U Svobodáren 1298,Karviná 1 - OOP | vedoucí oddělení | 974734650 | ka.oo.karvina1.sekretariat@pcr.cz | PR | KOVOSLUŽBY | 6PKT | prášek | 6 | 2015-08-27 | 2001 | 1
50 | U Svobodáren 1298,Karviná 1 - OOP | vedoucí oddělení | 974734650 | ka.oo.karvina1.sekretariat@pcr.cz | PR | KOVOSLUŽBY | 6PKT | prášek | 6 | 2015-08-27 | 1997 | 1
51 | U Svobodáren 1298,Karviná 1 - OOP | vedoucí oddělení | 974734650 | ka.oo.karvina1.sekretariat@pcr.cz | PR | HASTEX | P6Te | prášek | 6 | 2015-08-27 | 2008 | 1
52 | U Svobodáren 1298,Karviná 1 - OOP | vedoucí oddělení | 974734650 | ka.oo.karvina1.sekretariat@pcr.cz | PR | HASTEX | P6Te | prášek | 6 | 2015-08-27 | 2008 | 1
53 | U Svobodáren 1298,Karviná 1 - OOP | vedoucí oddělení | 974734650 | ka.oo.karvina1.sekretariat@pcr.cz | PR | KOVOSLUŽBY | 6PKT | prášek | 6 | 2015-08-27 | 2004 | 1
54 | U Svobodáren 1298,Karviná 1 - OOP | vedoucí oddělení | 974734650 | ka.oo.karvina1.sekretariat@pcr.cz | PR | KOVOSLUŽBY | 6PKT | prášek | 6 | 2015-08-27 | 2005 | 1
55 | U Svobodáren 1298,Karviná 1 - OOP | vedoucí oddělení | 974734650 | ka.oo.karvina1.sekretariat@pcr.cz | PR | KODRETA | S1,5 | CO2 | 1.5 | 2015-08-27 | 1988 | 1
56 | U Svobodáren 1298,Karviná 1 - OOP | vedoucí oddělení | 974734650 | ka.oo.karvina1.sekretariat@pcr.cz | PR | KODRETA | S6 | CO2 | 6 | 2015-08-27 | 1989 | 1
57 | U Svobodáren 1298,Karviná 1 - OOP | vedoucí oddělení | 974734650 | ka.oo.karvina1.sekretariat@pcr.cz | PR | KOVOSLUŽBY | 6PKT | prášek | 6 | 2015-08-27 | 1997 | 1
58 | U Svobodáren 1298,Karviná 1 - OOP | vedoucí oddělení | 974734650 | ka.oo.karvina1.sekretariat@pcr.cz | PR | KOVOSLUŽBY | 6PKT | prášek | 6 | 2015-08-27 | 2003 | 1
59 | U Svobodáren 1298,Karviná 1 - OOP | vedoucí oddělení | 974734650 | ka.oo.karvina1.sekretariat@pcr.cz | PR | KOVOSLUŽBY | 6PKT | prášek | 6 | 2015-08-27 | 1997 | 1
60 | U Svobodáren 1298,Karviná 1 - OOP | vedoucí oddělení | 974734650 | ka.oo.karvina1.sekretariat@pcr.cz | PR | KODRETA | S1,5 | prášek | 1.5 | 2015-08-27 | 1988 | 1
61 | U Svobodáren 1298,Karviná 1 - OOP | vedoucí oddělení | 974734650 | ka.oo.karvina1.sekretariat@pcr.cz | PR | KOVOSLUŽBY | 6PKT | prášek | 6 | 2015-08-27 | 1998 | 1
62 | U Svobodáren 1298,Karviná 1 - OOP | vedoucí oddělení | 974734650 | ka.oo.karvina1.sekretariat@pcr.cz | PR | KOVOSLUŽBY | 6PKT | prášek | 6 | 2015-08-27 | 2004 | 1
63 | U Svobodáren 1298,Karviná 1 - OOP | vedoucí oddělení | 974734650 | ka.oo.karvina1.sekretariat@pcr.cz | PR | KODRETA | S6 | prášek | 6 | 2015-08-27 | 1976 | 1
64 | Stavbařů 2198, Karviná 7 - OOP | vedoucí oddělení | 974734770 | ka.oo.karvina7.sekretariat@pcr.cz | PR | KOVOSLUŽBY | 6PKT | prášek | 6 | 2015-08-25 | 2006 | 1
65 | Stavbařů 2198, Karviná 7 - OOP | vedoucí oddělení | 974734770 | ka.oo.karvina7.sekretariat@pcr.cz | PR | KOVOSLUŽBY | 6PKT | prášek | 6 | 2015-08-25 | 2006 | 1
66 | Stavbařů 2198, Karviná 7 - OOP | vedoucí oddělení | 974734770 | ka.oo.karvina7.sekretariat@pcr.cz | PR | KOVOSLUŽBY | 6PKT | prášek | 6 | 2015-08-25 | 2006 | 1
67 | Stavbařů 2198, Karviná 7 - OOP | vedoucí oddělení | 974734770 | ka.oo.karvina7.sekretariat@pcr.cz | PR | KOVOSLUŽBY | 6PKT | prášek | 6 | 2015-08-25 | 2006 | 1
68 | Stavbařů 2198, Karviná 7 - OOP | vedoucí oddělení | 974734770 | ka.oo.karvina7.sekretariat@pcr.cz | PR | KOVOSLUŽBY | 6PKT | prášek | 6 | 2015-08-25 | 2006 | 1
69 | Stavbařů 2198, Karviná 7 - OOP | vedoucí oddělení | 974734770 | ka.oo.karvina7.sekretariat@pcr.cz | PR | KODRETA | S1,5 | CO2 | 1.5 | 2015-08-25 | 1979 | 1
70 | Stavbařů 2198, Karviná 7 - OOP | vedoucí oddělení | 974734770 | ka.oo.karvina7.sekretariat@pcr.cz | PR | KODRETA | S1,5 | CO2 | 1.5 | 2015-08-25 | 1981 | 1
71 | Stavbařů 2198, Karviná 7 - OOP | vedoucí oddělení | 974734770 | ka.oo.karvina7.sekretariat@pcr.cz | PR | ČERVINKA | P6ČE | prášek | 6 | 2015-08-25 | 2011 | 1
72 | Stavbařů 2198, Karviná 7 - OOP | vedoucí oddělení | 974734770 | ka.oo.karvina7.sekretariat@pcr.cz | PR | KOVOSLUŽBY | 5SKT | CO2 | 5 | 2015-08-25 | 2005 | 1
73 | Stavbařů 2198, Karviná 7 - OOP | vedoucí oddělení | 974734770 | ka.oo.karvina7.sekretariat@pcr.cz | PR | KOVOSLUŽBY | 6PKT | prášek | 6 | 2015-08-25 | 2006 | 1
74 | Stavbařů 2198, Karviná 7 - OOP | vedoucí oddělení | 974734770 | ka.oo.karvina7.sekretariat@pcr.cz | PR | KOVOSLUŽBY | 6PKT | prášek | 6 | 2015-08-25 | 2006 | 1
75 | Stavbařů 2198, Karviná 7 - OOP | vedoucí oddělení | 974734770 | ka.oo.karvina7.sekretariat@pcr.cz | PR | KOVOSLUŽBY | 6PKT | prášek | 6 | 2015-08-25 | 2004 | 1
76 | Stavbařů 2198, Karviná 7 - OOP | vedoucí oddělení | 974734770 | ka.oo.karvina7.sekretariat@pcr.cz | PR | KOVOSLUŽBY | 6PKT | prášek | 6 | 2015-08-25 | 2004 | 1
77 | Stavbařů 2198, Karviná 7 - OOP | vedoucí oddělení | 974734770 | ka.oo.karvina7.sekretariat@pcr.cz | PR | KOVOSLUŽBY | 6PKT | prášek | 6 | 2015-08-25 | 2006 | 1
78 | Stavbařů 2198, Karviná 7 - OOP | vedoucí oddělení | 974734770 | ka.oo.karvina7.sekretariat@pcr.cz | PR | KOVOSLUŽBY | 6PKT | prášek | 6 | 2015-08-25 | 2006 | 1
79 | Stavbařů 2198, Karviná 7 - OOP | vedoucí oddělení | 974734770 | ka.oo.karvina7.sekretariat@pcr.cz | PR | KOVOSLUŽBY | 6PKT | prášek | 6 | 2015-08-25 | 2004 | 1
80 | Stavbařů 2198, Karviná 7 - OOP | vedoucí oddělení | 974734770 | ka.oo.karvina7.sekretariat@pcr.cz | PR | KOVOSLUŽBY | 6PKT | prášek | 6 | 2015-08-25 | 2006 | 1
81 | Havířov 2, Kubelíková, Havířov 2 - OOP | Kněžíková Michaela | 974734242 | krpt.eo.ka@pcr.cz | PR | KOVOSLUŽBY | 6PKT | prášek | 6 | 2015-08-20 | 2006 | 1
82 | Havířov 2, Kubelíková, Havířov 2 - OOP | Kněžíková Michaela | 974734242 | krpt.eo.ka@pcr.cz | PR | KOVOSLUŽBY | 6PKT | prášek | 6 | 2015-08-20 | 2006 | 1
83 | Havířov 2, Kubelíková, Havířov 2 - OOP | Kněžíková Michaela | 974734242 | krpt.eo.ka@pcr.cz | PR | KOVOSLUŽBY | 6PKT | prášek | 6 | 2015-08-20 | 2006 | 1
84 | Havířov 2, Kubelíková, Havířov 2 - OOP | Kněžíková Michaela | 974734242 | krpt.eo.ka@pcr.cz | PR | KOVOSLUŽBY | 6PKT | prášek | 6 | 2015-08-20 | 2004 | 1
85 | Havířov 2, Kubelíková, Havířov 2 - OOP | Kněžíková Michaela | 974734242 | krpt.eo.ka@pcr.cz | PR | KOVOSLUŽBY | 6PKT | prášek | 6 | 2015-08-20 | 2006 | 1
86 | Havířov 2, Kubelíková, Havířov 2 - OOP | Kněžíková Michaela | 974734242 | krpt.eo.ka@pcr.cz | PR | KOVOSLUŽBY | 6PKT | prášek | 6 | 2015-08-20 | 2006 | 1
87 | Havířov 2, Kubelíková, Havířov 2 - OOP | Kněžíková Michaela | 974734242 | krpt.eo.ka@pcr.cz | PR | KOVOSLUŽBY | 6PKT | prášek | 6 | 2015-08-20 | 2006 | 1
88 | Havířov 2, Kubelíková, Havířov 2 - OOP | Kněžíková Michaela | 974734242 | krpt.eo.ka@pcr.cz | PR | KOVOSLUŽBY | 6PKT | prášek | 6 | 2015-08-20 | 2004 | 1
89 | Havířov 2, Kubelíková, Havířov 2 - OOP | Kněžíková Michaela | 974734242 | krpt.eo.ka@pcr.cz | PR | KOVOSLUŽBY | 6PKT | prášek | 6 | 2015-08-20 | 2004 | 1
90 | Moravská 498,499, Havířov 3 - OOP | vedoucí oddělení | 974734750 | ka.oo.havirov3.sekretariat@pcr.cz | PR | KOVOSLUŽBY | 6PKT | prášek | 6 | 2015-08-24 | 2006 | 1
91 | Moravská 498,499, Havířov 3 - OOP | vedoucí oddělení | 974734750 | ka.oo.havirov3.sekretariat@pcr.cz | PR | KOVOSLUŽBY | 6PKT | prášek | 6 | 2015-08-24 | 2006 | 1
92 | Moravská 498,499, Havířov 3 - OOP | vedoucí oddělení | 974734750 | ka.oo.havirov3.sekretariat@pcr.cz | PR | KOVOSLUŽBY | 6PKT | prášek | 6 | 2015-08-24 | 2006 | 1
93 | Moravská 498,499, Havířov 3 - OOP | vedoucí oddělení | 974734750 | ka.oo.havirov3.sekretariat@pcr.cz | PR | KOVOSLUŽBY | 6PKT | prášek | 6 | 2015-08-24 | 2004 | 1
94 | Moravská 498,499, Havířov 3 - OOP | vedoucí oddělení | 974734750 | ka.oo.havirov3.sekretariat@pcr.cz | PR | KODRETA | S6 | CO2 | 6 | 2015-08-24 | 1978 | 1
95 | Moravská 498,499, Havířov 3 - OOP | vedoucí oddělení | 974734750 | ka.oo.havirov3.sekretariat@pcr.cz | PR | KOVOSLUŽBY | 6PKT | prášek | 6 | 2015-08-24 | 2004 | 1
96 | Moravská 498,499, Havířov 3 - OOP | vedoucí oddělení | 974734750 | ka.oo.havirov3.sekretariat@pcr.cz | PR | KOVOSLUŽBY | 6PKT | prášek | 6 | 2015-08-24 | 2006 | 1
97 | Moravská 498,499, Havířov 3 - OOP | vedoucí oddělení | 974734750 | ka.oo.havirov3.sekretariat@pcr.cz | PR | KOVOSLUŽBY | 6PKT | prášek | 6 | 2015-08-24 | 2011 | 1
98 | Moravská 498,499, Havířov 3 - OOP | vedoucí oddělení | 974734750 | ka.oo.havirov3.sekretariat@pcr.cz | PR | ČERVINKA | 6PKT | prášek | 6 | 2015-08-24 | 2011 | 1
99 | Moravská 498,499, Havířov 3 - OOP | vedoucí oddělení | 974734750 | ka.oo.havirov3.sekretariat@pcr.cz | PR | KOVOSLUŽBY | 6PKT | prášek | 6 | 2015-08-24 | 2006 | 1
100 | Moravská 498,499, Havířov 3 - OOP | vedoucí oddělení | 974734750 | ka.oo.havirov3.sekretariat@pcr.cz | PR | KOVOSLUŽBY | 6PKT | prášek | 6 | 2015-08-24 | 2004 | 1
101 | Moravská 498,499, Havířov 3 - OOP | vedoucí oddělení | 974734750 | ka.oo.havirov3.sekretariat@pcr.cz | PR | KOVOSLUŽBY | 6PKT | prášek | 6 | 2015-08-24 | 2006 | 1
102 | Moravská 498,499, Havířov 3 - OOP | vedoucí oddělení | 974734750 | ka.oo.havirov3.sekretariat@pcr.cz | PR | KOVOSLUŽBY | 6PKT | prášek | 6 | 2015-08-24 | 2004 | 1
103 | Moravská 498,499, Havířov 3 - OOP | vedoucí oddělení | 974734750 | ka.oo.havirov3.sekretariat@pcr.cz | PR | KOVOSLUŽBY | 6PKT | prášek | 6 | 2015-08-24 | 2004 | 1
104 | Moravská 498,499, Havířov 3 - OOP | vedoucí oddělení | 974734750 | ka.oo.havirov3.sekretariat@pcr.cz | PR | KOVOSLUŽBY | 6PKT | prášek | 6 | 2015-08-24 | 2006 | 1
105 | Moravská 498,499, Havířov 3 - OOP | vedoucí oddělení | 974734750 | ka.oo.havirov3.sekretariat@pcr.cz | PR | KOVOSLUŽBY | 6PKT | prášek | 6 | 2015-08-24 | 2006 | 1
106 | 9.května 658, Bohumín - OOP | vedoucí oddělení | 974734700 | ka.oo.bohumin.sekretariat@pcr.cz | PR | ETS | P6F/ETS | prášek | 6 | 2015-08-31 | 2009 | 1
107 | 9.května 658, Bohumín - OOP | vedoucí oddělení | 974734700 | ka.oo.bohumin.sekretariat@pcr.cz | PR | KOVOSLUŽBY | 6PKT | prášek | 6 | 2015-08-31 | 1998 | 1
108 | 9.května 658, Bohumín - OOP | vedoucí oddělení | 974734700 | ka.oo.bohumin.sekretariat@pcr.cz | PR | KOVOSLUŽBY | CO2KTO5 | CO2 | 5 | 2015-08-31 | 2002 | 1
109 | 9.května 658, Bohumín - OOP | vedoucí oddělení | 974734700 | ka.oo.bohumin.sekretariat@pcr.cz | PR | KOVOSLUŽBY | CO2KTO5 | CO2 | 5 | 2015-08-31 | 1997 | 1
110 | 9.května 658, Bohumín - OOP | vedoucí oddělení | 974734700 | ka.oo.bohumin.sekretariat@pcr.cz | PR | KOVOSLUŽBY | CO2KTO5 | CO2 | 5 | 2015-08-31 | 2002 | 1
111 | 9.května 658, Bohumín - OOP | vedoucí oddělení | 974734700 | ka.oo.bohumin.sekretariat@pcr.cz | PR | KOVOSLUŽBY | CO2KTO5 | CO2 | 5 | 2015-08-31 | 2002 | 1
112 | 9.května 658, Bohumín - OOP | vedoucí oddělení | 974734700 | ka.oo.bohumin.sekretariat@pcr.cz | PR | KOVOSLUŽBY | 6PKT | prášek | 6 | 2015-08-31 | 2002 | 1
113 | 9.května 658, Bohumín - OOP | vedoucí oddělení | 974734700 | ka.oo.bohumin.sekretariat@pcr.cz | PR | KOVOSLUŽBY | 6PKT | prášek | 6 | 2015-08-31 | 2001 | 1
114 | 9.května 658, Bohumín - OOP | vedoucí oddělení | 974734700 | ka.oo.bohumin.sekretariat@pcr.cz | PR | KOVOSLUŽBY | 6PKT | prášek | 6 | 2015-08-31 | 1998 | 1
115 | 9.května 658, Bohumín - OOP | vedoucí oddělení | 974734700 | ka.oo.bohumin.sekretariat@pcr.cz | PR | KOVOSLUŽBY | 6PKT | prášek | 6 | 2015-08-31 | 1998 | 1
116 | 9.května 658, Bohumín - OOP | vedoucí oddělení | 974734700 | ka.oo.bohumin.sekretariat@pcr.cz | PR | KOVOSLUŽBY | 6PKT | prášek | 6 | 2015-08-31 | 1998 | 1
117 | 9.května 658, Bohumín - OOP | vedoucí oddělení | 974734700 | ka.oo.bohumin.sekretariat@pcr.cz | PR | KOVOSLUŽBY | 6PKT | prášek | 6 | 2015-08-31 | 2005 | 1
118 | 9.května 658, Bohumín - OOP | vedoucí oddělení | 974734700 | ka.oo.bohumin.sekretariat@pcr.cz | PR | KOVOSLUŽBY | 6PKT | prášek | 6 | 2015-08-31 | 2002 | 1
119 | 9.května 658, Bohumín - OOP | vedoucí oddělení | 974734700 | ka.oo.bohumin.sekretariat@pcr.cz | PR | GMB | P6 | prášek | 6 | 2015-08-31 | 1995 | 1
120 | 9.května 658, Bohumín - OOP | vedoucí oddělení | 974734700 | ka.oo.bohumin.sekretariat@pcr.cz | PR | KOVOSLUŽBY | 6PKT | prášek | 6 | 2015-08-31 | 1998 | 1
121 | 9.května 658, Bohumín - OOP | vedoucí oddělení | 974734700 | ka.oo.bohumin.sekretariat@pcr.cz | PR | KOVOSLUŽBY | 6PKT | prášek | 6 | 2015-08-31 | 1998 | 1
122 | 9.května 658, Bohumín - OOP | vedoucí oddělení | 974734700 | ka.oo.bohumin.sekretariat@pcr.cz | PR | KOVOSLUŽBY | 6PKT | prášek | 6 | 2015-08-31 | 1998 | 1
123 | Lázeňská 513,Karviná - Darkov (STO) | vedoucí objektu | 974734370 | krpmsk.vs.kyno.ka@pcr.cz | PR | KOVOSLUŽBY | 6PKT | prášek | 6 | 2015-08-28 | 2006 | 1
124 | Lázeňská 513,Karviná - Darkov (STO) | vedoucí objektu | 974734370 | krpmsk.vs.kyno.ka@pcr.cz | PR | KOVOSLUŽBY | 5SKT | CO2 | 6 | 2015-08-28 | 2005 | 1
125 | Lázeňská 513,Karviná - Darkov (STO) | vedoucí objektu | 974734370 | krpmsk.vs.kyno.ka@pcr.cz | PR | KOVOSLUŽBY | 6PKT | prášek | 6 | 2015-08-28 | 2006 | 1
126 | Lázeňská 513,Karviná - Darkov (STO) | vedoucí objektu | 974734370 | krpmsk.vs.kyno.ka@pcr.cz | PR | KOVOSLUŽBY | 6PKT | prášek | 6 | 2015-08-28 | 2006 | 1
127 | Lázeňská 513,Karviná - Darkov (STO) | vedoucí objektu | 974734370 | krpmsk.vs.kyno.ka@pcr.cz | PR |  | CO2 | CO2 | 6 |  | 2015 | 1
128 | Přehradní 371/11, Těrlicko - OOP | vedoucí oddělení | 974734795 | ka.oo.terlicko@pcr.cz | PR | ETS | P2D/ETS | prášek | 6 | 2015-08-25 | 2007 | 1
129 | Přehradní 371/11, Těrlicko - OOP | vedoucí oddělení | 974734795 | ka.oo.terlicko@pcr.cz | PR | KOVOSLUŽBY | 5SKT | CO2 | 5 | 2015-08-25 | 2005 | 1
130 | Přehradní 371/11, Těrlicko - OOP | vedoucí oddělení | 974734795 | ka.oo.terlicko@pcr.cz | PR | NEURUPPIN | PG6PMD | prášek | 6 | 2015-08-25 | 1995 | 1
131 | Přehradní 371/11, Těrlicko - OOP | vedoucí oddělení | 974734795 | ka.oo.terlicko@pcr.cz | PR | KOVOSLUŽBY | CO2KTO5 | CO2 | 5 | 2015-08-25 | 1998 | 1
132 | Přehradní 371/11, Těrlicko - OOP | vedoucí oddělení | 974734795 | ka.oo.terlicko@pcr.cz | PR | NEURUPPIN | PG6PMD | prášek | 6 | 2015-08-25 | 1995 | 1
133 | Přehradní 371/11, Těrlicko - OOP | vedoucí oddělení | 974734795 | ka.oo.terlicko@pcr.cz | PR | NEURUPPIN | PG6PMD | prášek | 6 | 2015-08-25 | 1995 | 1
134 | Dětmarovice 964 - OOP | vedoucí oddělení | 974734720 | ka.oo.detmarovice@pcr.cz | PR | KOVOSLUŽBY | 6PKT | prášek | 6 | 2015-08-28 | 2006 | 1
135 | Dětmarovice 964 - OOP | vedoucí oddělení | 974734720 | ka.oo.detmarovice@pcr.cz | PR | KOVOSLUŽBY | 6PKT | prášek | 6 | 2015-08-28 | 2006 | 1
136 | Dětmarovice 964 - OOP | vedoucí oddělení | 974734720 | ka.oo.detmarovice@pcr.cz | PR | KOVOSLUŽBY | 5SKT | CO2 | 5 | 2015-08-28 | 2005 | 1
137 | Dětmarovice 964 - OOP | vedoucí oddělení | 974734720 | ka.oo.detmarovice@pcr.cz | PR | KOVOSLUŽBY | CO2KTO5 | prášek | 6 | 2015-08-28 | 2001 | 1
138 | Dětmarovice 964 - OOP | vedoucí oddělení | 974734720 | ka.oo.detmarovice@pcr.cz | PR | KOVOSLUŽBY | 6PKT | prášek | 6 | 2015-08-28 | 2006 | 1
139 | Dětmarovice 964 - OOP | vedoucí oddělení | 974734720 | ka.oo.detmarovice@pcr.cz | PR | KOVOSLUŽBY | 6PKT | prášek | 6 | 2015-08-28 | 2006 | 1
140 | Ostravská 924, Petřvald - OOP | vedoucí oddělení | 974734790 | ka.oo.petrvald@pcr.cz | PR | KOVOSLUŽBY | 6PKT | prášek | 6 | 2015-08-24 | 2006 | 1
141 | Ostravská 924, Petřvald - OOP | vedoucí oddělení | 974734790 | ka.oo.petrvald@pcr.cz | PR | KOVOSLUŽBY | CO2KTO5 | CO2 | 5 | 2015-08-24 | 2001 | 1
142 | Ostravská 924, Petřvald - OOP | vedoucí oddělení | 974734790 | ka.oo.petrvald@pcr.cz | PR | KOVOSLUŽBY | 6PKT | prášek | 6 | 2015-08-24 | 2006 | 1
143 | Ostravská 924, Petřvald - OOP | vedoucí oddělení | 974734790 | ka.oo.petrvald@pcr.cz | PR | KOVOSLUŽBY | 6PKT | prášek | 6 | 2015-08-24 | 2006 | 1
144 | Ostravská 924, Petřvald - OOP | vedoucí oddělení | 974734790 | ka.oo.petrvald@pcr.cz | PR | KOVOSLUŽBY | 5SKT | CO2 | 5 | 2015-08-24 | 2005 | 1
145 | Slezská 1370, Orlová - OOP | vedoucí oddělení | 974734700 | ka.oo.orlova.sekretariat@prc.cz | PR | KOVOSLUŽBY | 6PKT | prášek | 6 | 2015-08-31 | 2005 | 1
146 | Slezská 1370, Orlová - OOP | vedoucí oddělení | 974734700 | ka.oo.orlova.sekretariat@prc.cz | PR | KODRETA | S6 | CO2 | 6 | 2015-08-31 | 1980 | 1
147 | Slezská 1370, Orlová - OOP | vedoucí oddělení | 974734700 | ka.oo.orlova.sekretariat@prc.cz | PR | KOVOSLUŽBY | 6PKT | prášek | 6 | 2015-08-31 | 2006 | 1
148 | Slezská 1370, Orlová - OOP | vedoucí oddělení | 974734700 | ka.oo.orlova.sekretariat@prc.cz | PR | KOVOSLUŽBY | 6PKT | prášek | 6 | 2015-08-31 | 2006 | 1
149 | Slezská 1370, Orlová - OOP | vedoucí oddělení | 974734700 | ka.oo.orlova.sekretariat@prc.cz | PR | KOVOSLUŽBY | 6PKT | prášek | 6 | 2015-08-31 | 2006 | 1
150 | Slezská 1370, Orlová - OOP | vedoucí oddělení | 974734700 | ka.oo.orlova.sekretariat@prc.cz | PR | KOVOSLUŽBY | 6PKT | prášek | 6 | 2015-08-31 | 2006 | 1
151 | Slezská 1370, Orlová - OOP | vedoucí oddělení | 974734700 | ka.oo.orlova.sekretariat@prc.cz | PR | KODRETA | S1,5 | CO2 | 1.5 | 2015-08-31 | 1984 | 1
152 | Slezská 1370, Orlová - OOP | vedoucí oddělení | 974734700 | ka.oo.orlova.sekretariat@prc.cz | PR | KOVOSLUŽBY | 6PKT | prášek | 6 | 2015-08-31 | 2005 | 1
153 | Slezská 1370, Orlová - OOP | vedoucí oddělení | 974734700 | ka.oo.orlova.sekretariat@prc.cz | PR | KOVOSLUŽBY | 6PKT | prášek | 6 | 2015-08-31 | 2001 | 1
154 | Slezská 1370, Orlová - OOP | vedoucí oddělení | 974734700 | ka.oo.orlova.sekretariat@prc.cz | PR | KOVOSLUŽBY | 6PKT | prášek | 6 | 2015-08-31 | 2005 | 1
155 | Slezská 1370, Orlová - OOP | vedoucí oddělení | 974734700 | ka.oo.orlova.sekretariat@prc.cz | PR | KOVOSLUŽBY | 5SKT | CO2 | 5 | 2015-08-31 | 2005 | 1
156 | Slezská 1370, Orlová - OOP | vedoucí oddělení | 974734700 | ka.oo.orlova.sekretariat@prc.cz | PR | TEPOSTOP | PG2LE | prášek | 6 | 2015-08-31 | 1997 | 1
157 | Slezská 1370, Orlová - OOP | vedoucí oddělení | 974734700 | ka.oo.orlova.sekretariat@prc.cz | PR | KOVOSLUŽBY | 6PKT | prášek | 6 | 2015-08-31 | 2001 | 1
158 | Slezská 1370, Orlová - OOP | vedoucí oddělení | 974734700 | ka.oo.orlova.sekretariat@prc.cz | PR | KOVOSLUŽBY | 6PKT | prášek | 6 | 2015-08-31 | 2001 | 1
159 | Slezská 1370, Orlová - OOP | vedoucí oddělení | 974734700 | ka.oo.orlova.sekretariat@prc.cz | PR | KOVOSLUŽBY | 6PKT | prášek | 6 | 2015-08-31 | 2003 | 1
160 | Slezská 1370, Orlová - OOP | vedoucí oddělení | 974734700 | ka.oo.orlova.sekretariat@prc.cz | PR | KOVOSLUŽBY | 6PKT | prášek | 6 | 2015-08-31 | 2005 | 1
161 | Slezská 1370, Orlová - OOP | vedoucí oddělení | 974734700 | ka.oo.orlova.sekretariat@prc.cz | PR | KOVOSLUŽBY | 6PKT | prášek | 6 | 2015-08-31 | 2005 | 1
162 | Slezská 1370, Orlová - OOP | vedoucí oddělení | 974734700 | ka.oo.orlova.sekretariat@prc.cz | PR | KOVOSLUŽBY | 6PKT | prášek | 6 | 2015-08-31 | 2005 | 1
163 | Slezská 1370, Orlová - OOP | vedoucí oddělení | 974734700 | ka.oo.orlova.sekretariat@prc.cz | PR | KOVOSLUŽBY | 6PKT | prášek | 6 | 2015-08-31 | 2004 | 1
164 | Slezská 1370, Orlová - OOP | vedoucí oddělení | 974734700 | ka.oo.orlova.sekretariat@prc.cz | PR | HASTEX | P6Te | prášek | 6 | 2015-08-31 | 2011 | 1
165 | Slezská 1370, Orlová - OOP | vedoucí oddělení | 974734700 | ka.oo.orlova.sekretariat@prc.cz | PR | TEPOSTOP | PG2LE | prášek | 6 | 2015-08-31 | 2008 | 1
166 | Nábřeží Míru 163/20, Český Těšín - OOP | vedoucí oddělení | 974734710 | ka.oo.ctesin.sekretariat@pcr.cz | PR | NEURUPPIN | PG6PMD | prášek | 6 | 2015-08-19 | 1994 | 1
167 | Nábřeží Míru 163/20, Český Těšín - OOP | vedoucí oddělení | 974734710 | ka.oo.ctesin.sekretariat@pcr.cz | PR | KOVOSLUŽBY | 6PKT | prášek | 6 | 2015-08-19 | 2004 | 1
168 | Nábřeží Míru 163/20, Český Těšín - OOP | vedoucí oddělení | 974734710 | ka.oo.ctesin.sekretariat@pcr.cz | PR | KODRETA | S5T | CO2 | 5 | 2015-08-19 | 1994 | 1
169 | Nábřeží Míru 163/20, Český Těšín - OOP | vedoucí oddělení | 974734710 | ka.oo.ctesin.sekretariat@pcr.cz | PR | KOVOSLUŽBY | 6PKT | prášek | 6 | 2015-08-19 | 2004 | 1
170 | Nábřeží Míru 163/20, Český Těšín - OOP | vedoucí oddělení | 974734710 | ka.oo.ctesin.sekretariat@pcr.cz | PR | NEURUPPIN | PG6PMD | prášek | 6 | 2015-08-19 | 1994 | 1
171 | Nábřeží Míru 163/20, Český Těšín - OOP | vedoucí oddělení | 974734710 | ka.oo.ctesin.sekretariat@pcr.cz | PR | ČERVINKA | P6ČE | prášek | 6 | 2015-08-19 | 2011 | 1
172 | Nábřeží Míru 163/20, Český Těšín - OOP | vedoucí oddělení | 974734710 | ka.oo.ctesin.sekretariat@pcr.cz | PR | KOVOSLUŽBY | 6PKT | prášek | 6 | 2015-08-19 | 2004 | 1
173 | Nábřeží Míru 163/20, Český Těšín - OOP | vedoucí oddělení | 974734710 | ka.oo.ctesin.sekretariat@pcr.cz | PR | KODRETA | S1,5 | CO2 | 1.5 | 2015-08-19 | 1984 | 1
174 | Nábřeží Míru 163/20, Český Těšín - OOP | vedoucí oddělení | 974734710 | ka.oo.ctesin.sekretariat@pcr.cz | PR | KODRETA | S6 | CO2 | 6 | 2015-08-19 | 1975 | 1
175 | Nábřeží Míru 163/20, Český Těšín - OOP | vedoucí oddělení | 974734710 | ka.oo.ctesin.sekretariat@pcr.cz | PR | KOVOSLUŽBY | 6PKT | prášek | 6 | 2015-08-19 | 2004 | 1
176 | Nábřeží Míru 163/20, Český Těšín - OOP | vedoucí oddělení | 974734710 | ka.oo.ctesin.sekretariat@pcr.cz | PR | KOVOSLUŽBY | CO2KTO5 | CO2 | 5 | 2015-08-19 | 2001 | 1
177 | Nábřeží Míru 163/20, Český Těšín - OOP | vedoucí oddělení | 974734710 | ka.oo.ctesin.sekretariat@pcr.cz | PR | KOVOSLUŽBY | 6PKT | prášek | 6 | 2015-08-19 | 2006 | 1
178 | Sv.Čecha 1, Havířov 1 - OOP | vedoucí oddělení | 974744650 | ka.oo.havirov1.sekretariat@pcr.cz | PR | KOVOSLUŽBY | CO2KTO5 | CO2 | 5 | 2015-08-18 | 2002 | 1
179 | Sv.Čecha 1, Havířov 1 - OOP | vedoucí oddělení | 974744650 | ka.oo.havirov1.sekretariat@pcr.cz | PR | KOVOSLUŽBY | 6PKT | prášek | 6 | 2015-08-18 | 2000 | 1
180 | Sv.Čecha 1, Havířov 1 - OOP | vedoucí oddělení | 974744650 | ka.oo.havirov1.sekretariat@pcr.cz | PR | KOVOSLUŽBY | 6PKT | prášek | 6 | 2015-08-18 | 2001 | 1
181 | Sv.Čecha 1, Havířov 1 - OOP | vedoucí oddělení | 974744650 | ka.oo.havirov1.sekretariat@pcr.cz | PR | KOVOSLUŽBY | 6PKT | prášek | 6 | 2015-08-18 | 2000 | 1
182 | Sv.Čecha 1, Havířov 1 - OOP | vedoucí oddělení | 974744650 | ka.oo.havirov1.sekretariat@pcr.cz | PR | KOVOSLUŽBY | 6PKT | prášek | 6 | 2015-08-18 | 2001 | 1
183 | Sv.Čecha 1, Havířov 1 - OOP | vedoucí oddělení | 974744650 | ka.oo.havirov1.sekretariat@pcr.cz | PR | KODRETA | S6 | CO2 | 6 | 2015-08-18 | 1987 | 1
184 | Sv.Čecha 1, Havířov 1 - OOP | vedoucí oddělení | 974744650 | ka.oo.havirov1.sekretariat@pcr.cz | PR | KODRETA | S1,5 | CO2 | 1 | 2015-08-18 | 1988 | 1
185 | Sv.Čecha 1, Havířov 1 - OOP | vedoucí oddělení | 974744650 | ka.oo.havirov1.sekretariat@pcr.cz | PR | KODRETA | S1,5 | CO2 | 1.5 | 2015-08-18 | 1988 | 1
186 | Sv.Čecha 1, Havířov 1 - OOP | vedoucí oddělení | 974744650 | ka.oo.havirov1.sekretariat@pcr.cz | PR | KOVOSLUŽBY | 6PKT | prášek | 6 | 2015-08-18 | 2000 | 1
187 | Sv.Čecha 1, Havířov 1 - OOP | vedoucí oddělení | 974744650 | ka.oo.havirov1.sekretariat@pcr.cz | PR | HASTEX | P6Te | prášek | 6 | 2015-08-18 | 2007 | 1
188 | Sv.Čecha 1, Havířov 1 - OOP | vedoucí oddělení | 974744650 | ka.oo.havirov1.sekretariat@pcr.cz | PR | KOVOSLUŽBY | 6PKT | prášek | 6 | 2015-08-18 | 2000 | 1
189 | Sv.Čecha 1, Havířov 1 - OOP | vedoucí oddělení | 974744650 | ka.oo.havirov1.sekretariat@pcr.cz | PR | KOVOSLUŽBY | 6PKT | prášek | 6 | 2015-08-18 | 2000 | 1
190 | Sv.Čecha 1, Havířov 1 - OOP | vedoucí oddělení | 974744650 | ka.oo.havirov1.sekretariat@pcr.cz | PR | KOVOSLUŽBY | 6PKT | prášek | 6 | 2015-08-18 | 2000 | 1
191 | Sv.Čecha 1, Havířov 1 - OOP | vedoucí oddělení | 974744650 | ka.oo.havirov1.sekretariat@pcr.cz | PR | KOVOSLUŽBY | 6PKT | prášek | 6 | 2015-08-18 | 2000 | 1
192 | Sv.Čecha 1, Havířov 1 - OOP | vedoucí oddělení | 974744650 | ka.oo.havirov1.sekretariat@pcr.cz | PR | KOVOSLUŽBY | 6PKT | prášek | 6 | 2015-08-18 | 2006 | 1
193 | Sv.Čecha 1, Havířov 1 - OOP | vedoucí oddělení | 974744650 | ka.oo.havirov1.sekretariat@pcr.cz | PR | KOVOSLUŽBY | 6PKT | prášek | 6 | 2015-08-18 | 2000 | 1
194 | Sv.Čecha 1, Havířov 1 - OOP | vedoucí oddělení | 974744650 | ka.oo.havirov1.sekretariat@pcr.cz | PR | KOVOSLUŽBY | 6PKT | prášek | 6 | 2015-08-18 | 2000 | 1
195 | Sv.Čecha 1, Havířov 1 - OOP | vedoucí oddělení | 974744650 | ka.oo.havirov1.sekretariat@pcr.cz | PR | KOVOSLUŽBY | 6PKT | prášek | 6 | 2015-08-18 | 2000 | 1
196 | Sv.Čecha 1, Havířov 1 - OOP | vedoucí oddělení | 974744650 | ka.oo.havirov1.sekretariat@pcr.cz | PR | KOVOSLUŽBY | 6PKT | prášek | 6 | 2015-08-18 | 2000 | 1
197 | Na skalce316, Chotěbuz - OCP | vedoucí oddělení | 974734800 | krpmsk.vs.cp.opkpe.chotebuz@pcr.cz | PR | KODRETA | S1,5 | CO2 | 1.5 | 2015-08-19 | 1987 | 1
198 | Na skalce316, Chotěbuz - OCP | vedoucí oddělení | 974734800 | krpmsk.vs.cp.opkpe.chotebuz@pcr.cz | PR | KODRETA | S6 | CO2 | 6 | 2015-08-19 | 1976 | 1
199 | Na skalce316, Chotěbuz - OCP | vedoucí oddělení | 974734800 | krpmsk.vs.cp.opkpe.chotebuz@pcr.cz | PR | GMB | P6 | prášek | 6 | 2015-08-19 | 1996 | 1
200 | Na skalce316, Chotěbuz - OCP | vedoucí oddělení | 974734800 | krpmsk.vs.cp.opkpe.chotebuz@pcr.cz | PR | GMB | P6 | prášek | 6 | 2015-08-19 | 1996 | 1
201 | Na skalce316, Chotěbuz - OCP | vedoucí oddělení | 974734800 | krpmsk.vs.cp.opkpe.chotebuz@pcr.cz | PR | KOVOSLUŽBY | CO2KTO5 | CO2 | 5 | 2015-08-19 | 1999 | 1
202 | Na skalce316, Chotěbuz - OCP | vedoucí oddělení | 974734800 | krpmsk.vs.cp.opkpe.chotebuz@pcr.cz | PR | GMB | P6 | prášek | 6 | 2015-08-19 | 1996 | 1
203 | Na skalce316, Chotěbuz - OCP | vedoucí oddělení | 974734800 | krpmsk.vs.cp.opkpe.chotebuz@pcr.cz | PR | HASTEX | P6Te | prášek | 6 | 2015-08-19 | 1994 | 1
204 | Na skalce316, Chotěbuz - OCP | vedoucí oddělení | 974734800 | krpmsk.vs.cp.opkpe.chotebuz@pcr.cz | PR | KOVOSLUŽBY | 6PKT | prášek | 6 | 2015-08-19 | 2006 | 1
205 | Na skalce316, Chotěbuz - OCP | vedoucí oddělení | 974734800 | krpmsk.vs.cp.opkpe.chotebuz@pcr.cz | PR | KOVOSLUŽBY | 6PKT | prášek | 6 | 2015-08-19 | 2006 | 1
206 | Na skalce316, Chotěbuz - OCP | vedoucí oddělení | 974734800 | krpmsk.vs.cp.opkpe.chotebuz@pcr.cz | PR | GMB | P6 | prášek | 6 | 2015-08-19 | 1996 | 1
207 | Na skalce316, Chotěbuz - OCP | vedoucí oddělení | 974734800 | krpmsk.vs.cp.opkpe.chotebuz@pcr.cz | PR | KOVOSLUŽBY | 6PKT | prášek | 6 | 2015-08-19 | 2006 | 1
208 | Na skalce316, Chotěbuz - OCP | vedoucí oddělení | 974734800 | krpmsk.vs.cp.opkpe.chotebuz@pcr.cz | PR | KODRETA | S6 | CO2 | 6 | 2015-08-19 | 1979 | 1
209 | Na skalce316, Chotěbuz - OCP | vedoucí oddělení | 974734800 | krpmsk.vs.cp.opkpe.chotebuz@pcr.cz | PR | KODRETA | S6 | CO2 | 6 | 2015-08-19 | 1978 | 1
210 | Na skalce316, Chotěbuz - OCP | vedoucí oddělení | 974734800 | krpmsk.vs.cp.opkpe.chotebuz@pcr.cz | PR | KOVOSLUŽBY | 6PKT | prášek | 6 | 2015-08-19 | 2009 | 1
211 | Na skalce316, Chotěbuz - OCP | vedoucí oddělení | 974734800 | krpmsk.vs.cp.opkpe.chotebuz@pcr.cz | PR | KODRETA | S6 | CO2 | 6 | 2015-08-19 | 1989 | 1
212 | Na skalce316, Chotěbuz - OCP | vedoucí oddělení | 974734800 | krpmsk.vs.cp.opkpe.chotebuz@pcr.cz | PR |  | PG6 | prášek | 6 |  | 2015 | 1
213 | Na skalce316, Chotěbuz - OCP | vedoucí oddělení | 974734800 | krpmsk.vs.cp.opkpe.chotebuz@pcr.cz | PR |  | PG6 | prášek | 6 |  | 2015 | 1
214 | DI Karviná, ul.Mírova č.p.1429/37 | vedoucí oddělení | 974734250 | krpt.uo.ka.di.pod@pcr.cz | PR | ET3 | PG6 | prášek | 6 | 2015-08-28 | 2003 | 1
215 | DI Karviná, ul.Mírova č.p.1429/37 | vedoucí oddělení | 974734250 | krpt.uo.ka.di.pod@pcr.cz | PR | ET3 | PG6 | prášek | 6 | 2015-08-28 | 2007 | 1
216 | DI Karviná, ul.Mírova č.p.1429/37 | vedoucí oddělení | 974734250 | krpt.uo.ka.di.pod@pcr.cz | PR | KODRETA | S6 | CO2 | 6 | 2015-08-19 | 1976 | 1
217 | DI Karviná, ul.Mírova č.p.1429/37 | vedoucí oddělení | 974734250 | krpt.uo.ka.di.pod@pcr.cz | PR | Kavosvi | PG6 | prášek | 6 | 2015-08-28 | 2008 | 1
218 | DI Karviná, ul.Mírova č.p.1429/37 | vedoucí oddělení | 974734250 | krpt.uo.ka.di.pod@pcr.cz | PR |  |  | CO2 | 6 |  | 2015 | 1
tabulka č. 2
P.č. | Adresa objektu | Kontaktní osoba | Telefon | Email | Název | Označení | Druh hasiva | Počet hydrantů | Poznámky | Datum poslední kontroly provozu schopnosti hydrantu
KŘP Msk ÚO Karviná
1 | KŘP Karviná, ÚO Karviná, Havířská 1511 | Kněžíková Michaela | 974734242 | krpt.eo.ka@pcr.cz | hydrant | C52 | voda | 1 | 4. NP chodba | 2015-08-18
2 | KŘP Karviná, ÚO Karviná, Havířská 1511 | Kněžíková Michaela | 974734242 | krpt.eo.ka@pcr.cz | hydrant | C52 | Voda | 1 | 4. NP chodba | 2015-08-18
3 | KŘP Karviná, ÚO Karviná, Havířská 1511 | Kněžíková Michaela | 974734242 | krpt.eo.ka@pcr.cz | hydrant | C52 | Voda | 1 | 3. NP chodba | 2015-08-18
4 | KŘP Karviná, ÚO Karviná, Havířská 1511 | Kněžíková Michaela | 974734242 | krpt.eo.ka@pcr.cz | hydrant | C52 | Voda | 1 | 3. NP chodba | 2015-08-18
5 | KŘP Karviná, ÚO Karviná, Havířská 1511 | Kněžíková Michaela | 974734242 | krpt.eo.ka@pcr.cz | hydrant | C52 | Voda | 1 | 2. NP chodba | 2015-08-18
6 | KŘP Karviná, ÚO Karviná, Havířská 1511 | Kněžíková Michaela | 974734242 | krpt.eo.ka@pcr.cz | hydrant | D25 | Voda | 1 | 2. NP chodba | 2015-08-18
7 | KŘP Karviná, ÚO Karviná, Havířská 1511 | Kněžíková Michaela | 974734242 | krpt.eo.ka@pcr.cz | hydrant | C52 | Voda | 1 | 1. NP chodba | 2015-08-18
8 | KŘP Karviná, ÚO Karviná, Havířská 1511 | Kněžíková Michaela | 974734242 | krpt.eo.ka@pcr.cz | hydrant | C52 | Voda | 1 | 1. NP chodba | 2015-08-18
9 | KŘP Karviná, ÚO Karviná, Havířská 1511 | Kněžíková Michaela | 974734242 | krpt.eo.ka@pcr.cz | hydrant | C52 | Voda | 1 | garáž | 2015-08-18
10 | DI Karviná, ul.Mírova 1200 | vedoucí oddělení | 974734250 | krpt.eo.ka@pcr.cz | hydrant | D25 | voda | 1 | 2. NP schodiště | 2015-08-28
11 | DI Karviná, ul.Mírova 1200 | vedoucí oddělení | 974734250 | krpt.eo.ka@pcr.cz | hydrant | D25 | voda | 1 | 1. NP schodiště | 2015-08-28
12 | DI Karviná, ul.Mírova 1200 | vedoucí oddělení | 974734250 | krpt.eo.ka@pcr.cz | hydrant | D25 | voda | 1 | 1. NP chodba | 2015-08-28
13 | OOP Karviná 1, U Svobodáren 1298 | vedoucí oddělení | 974734650 | ka.oo.karvina1.sekretariat@pcr.cz | hydrant | D25 | voda | 1 | 4. NP chodba | 2015-08-27
14 | OOP Karviná 1, U Svobodáren 1298 | vedoucí oddělení | 974734650 | ka.oo.karvina1.sekretariat@pcr.cz | hydrant | D25 | voda | 1 | 4. NP chodba | 2015-08-27
15 | OOP Karviná 1, U Svobodáren 1298 | vedoucí oddělení | 974734650 | ka.oo.karvina1.sekretariat@pcr.cz | hydrant | D25 | voda | 1 | 3. NP chodba | 2015-08-27
16 | OOP Karviná 1, U Svobodáren 1298 | vedoucí oddělení | 974734650 | ka.oo.karvina1.sekretariat@pcr.cz | hydrant | D25 | voda | 1 | 3. NP chodba | 2015-08-27
17 | OOP Karviná 1, U Svobodáren 1298 | vedoucí oddělení | 974734650 | ka.oo.karvina1.sekretariat@pcr.cz | hydrant | D25 | voda | 1 | 2. NP chodba | 2015-08-27
18 | OOP Karviná 1, U Svobodáren 1298 | vedoucí oddělení | 974734650 | ka.oo.karvina1.sekretariat@pcr.cz | hydrant | D25 | voda | 1 | 2. NP chodba | 2015-08-27
19 | OOP Karviná 1, U Svobodáren 1298 | vedoucí oddělení | 974734650 | ka.oo.karvina1.sekretariat@pcr.cz | hydrant | D25 | voda | 1 | 1. NP chodba | 2015-08-27
20 | OOP Karviná 1, U Svobodáren 1298 | vedoucí oddělení | 974734650 | ka.oo.karvina1.sekretariat@pcr.cz | hydrant | D25 | voda | 1 | 1. NP chodba | 2015-08-27
21 | OOP Karviná 1, U Svobodáren 1298 | vedoucí oddělení | 974734650 | ka.oo.karvina1.sekretariat@pcr.cz | hydrant | D25 | voda | 1 | 1. PP chodba | 2015-08-27
22 | OOP Karviná 1, U Svobodáren 1298 | vedoucí oddělení | 974734650 | ka.oo.karvina1.sekretariat@pcr.cz | hydrant | D25 | voda | 1 | 1. PP chodba | 2015-08-27
23 | OOP Karviná 7, ul.Stavbařů 2197,2198 | vedoucí oddělení | 974734770 | ka.oo.karvina7.sekretariat@pcr.cz | hydrant | D25 | Voda | 1 | 1.N.P. schodiště | 2015-08-25
24 | OOP Karviná 7, ul.Stavbařů 2197,2198 | vedoucí oddělení | 974734770 | ka.oo.karvina7.sekretariat@pcr.cz | hydrant | D25 | Voda | 1 | 1.N.P. schodiště | 2015-08-25
25 | Karviná-Darkov, ul.Lázeňská 513 | Kněžíková Michaela | 974734242 | krpt.eo.ka@pcr.cz | hydrant | D25 | Voda | 1 | suterén | 2015-08-28
26 | OOP Český Těšín, Nábřeží míru | vedoucí oddělení | 974734710 | ka.oo.ctesin.sekretariat@pcr.cz | hydrant | C52 | Voda | 1 | 1.N.P. | 2015-08-19
27 | OOP Český Těšín, Nábřeží míru | vedoucí oddělení | 974734710 | ka.oo.ctesin.sekretariat@pcr.cz | hydrant | C52 | Voda | 1 | 3.N.P. | 2015-08-19
28 | OOP Horní Suchá, Stonavská 365 | vedoucí oddělení | 974734760 | ka.oo.hsucha@pcr.cz | hydrant | D25 | Voda | 1 | suterén | 2015-08-18
29 | OOP Horní Suchá, Stonavská 365 | vedoucí oddělení | 974734760 | ka.oo.hsucha@pcr.cz | hydrant | D25 | Voda | 1 | 1. NP chodba | 2015-08-18
30 | OOP Horní Suchá, Stonavská 365 | vedoucí oddělení | 974734760 | ka.oo.hsucha@pcr.cz | hydrant | D25 | Voda | 1 | 2. NP chodba | 2015-08-18
31 | OOP Horní Suchá, Stonavská 365 | vedoucí oddělení | 974734760 | ka.oo.hsucha@pcr.cz | hydrant | D25 | Voda | 1 | 3. NP chodba | 2015-08-18
32 | OOP Havířov 1,Sv.Čecha 356 | vedoucí oddělení | 974744650 | ka.oo.havirov1.sekretariat@pcr.cz | hydrant | C52 | Voda | 1 | suterén | 2015-08-18
33 | OOP Havířov 1,Sv.Čecha 356 | vedoucí oddělení | 974744650 | ka.oo.havirov1.sekretariat@pcr.cz | hydrant | C52 | Voda | 1 | 1. NP tělocvična | 2015-08-18
34 | OOP Havířov 1,Sv.Čecha 356 | vedoucí oddělení | 974744650 | ka.oo.havirov1.sekretariat@pcr.cz | hydrant | C52 | Voda | 1 | 1. NP SKPV chodba | 2015-08-18
35 | OOP Havířov 1,Sv.Čecha 356 | vedoucí oddělení | 974744650 | ka.oo.havirov1.sekretariat@pcr.cz | hydrant | C52 | Voda | 1 | 1. NP chodba | 2015-08-18
36 | OOP Havířov 1,Sv.Čecha 356 | vedoucí oddělení | 974744650 | ka.oo.havirov1.sekretariat@pcr.cz | hydrant | C52 | Voda | 1 | suterén | 2015-08-18
37 | OOP Havířov 1,Sv.Čecha 356 | vedoucí oddělení | 974744650 | ka.oo.havirov1.sekretariat@pcr.cz | hydrant | C52 | Voda | 1 | 2. NP chodba | 2015-08-18
38 | OOP Havířov 1,Sv.Čecha 356 | vedoucí oddělení | 974744650 | ka.oo.havirov1.sekretariat@pcr.cz | hydrant | C52 | Voda | 1 | 2. NP chodba | 2015-08-18
39 | OOP Havířov 1,Sv.Čecha 356 | vedoucí oddělení | 974744650 | ka.oo.havirov1.sekretariat@pcr.cz | hydrant | C52 | Voda | 1 | 3. NP chodba | 2015-08-18
40 | OOP Havířov 1,Sv.Čecha 356 | vedoucí oddělení | 974744650 | ka.oo.havirov1.sekretariat@pcr.cz | hydrant | C52 | Voda | 1 | 3. NP chodba | 2015-08-18
41 | OOP Havířov 2, Kubelíkova 1 | Kněžíková Michaela | 974734242 | krpt.eo.ka@pcr.cz | hydrant | C52 | Voda | 1 | 1. NP chodba | 2015-08-20
42 | OOP Havířov 2, Kubelíkova 1 | Kněžíková Michaela | 974734242 | krpt.eo.ka@pcr.cz | hydrant | C52 | Voda | 1 | 2. NP chodba | 2015-08-20
43 | OOP Havířov 2, Kubelíkova 1 | Kněžíková Michaela | 974734242 | krpt.eo.ka@pcr.cz | hydrant | C52 | Voda | 1 | 3. NP chodba | 2015-08-20
44 | OOP Havířov 3, Moravská | vedoucí oddělení | 974734750 | ka.oo.havirov3.sekretariat@pcr.cz | hydrant | C52 | Voda | 1 | 1.NP chodba | 2015-08-24
45 | OOP Havířov 3, Moravská | vedoucí oddělení | 974734750 | ka.oo.havirov3.sekretariat@pcr.cz | hydrant | C52 | Voda | 1 | 1.NP recepce | 2015-08-24
46 | OOP Havířov 3, Moravská | vedoucí oddělení | 974734750 | ka.oo.havirov3.sekretariat@pcr.cz | hydrant | C52 | Voda | 1 | 1.NP chodba | 2015-08-24
47 | OOP Havířov 3, Moravská | vedoucí oddělení | 974734750 | ka.oo.havirov3.sekretariat@pcr.cz | hydrant | C52 | Voda | 1 | 2.NP chodba | 2015-08-24
48 | OOP Havířov 3, Moravská | vedoucí oddělení | 974734750 | ka.oo.havirov3.sekretariat@pcr.cz | hydrant | C52 | Voda | 1 | 2.NP chodba | 2015-08-24
49 | OOP Orlová-Poruba,Slezská 1370 | vedoucí oddělení | 974734700 | ka.oo.orlova.sekretariat@prc.cz | hydrant | C52 | Voda | 1 | 1.NP chodba | 2015-08-31
50 | OOP Orlová-Poruba,Slezská 1370 | vedoucí oddělení | 974734700 | ka.oo.orlova.sekretariat@prc.cz | hydrant | C52 | Voda | 1 | 3.NP chodba | 2015-08-31
51 | OOP Orlová-Poruba,Slezská 1370 | vedoucí oddělení | 974734700 | ka.oo.orlova.sekretariat@prc.cz | hydrant | C52 | Voda | 1 | 2.NP chodba | 2015-08-31
52 | HP Chotěbuz, Na Skalce 316 | Bc.Valica Petr | 974734800 | krpt.eo.ka@pcr.cz | hydrant | C52 | Voda | 1 | 2.NP chodba | 2015-08-19
53 | HP Chotěbuz, Na Skalce 316 | Bc.Valica Petr | 974734800 | krpt.eo.ka@pcr.cz | hydrant | C52 | Voda | 1 | 2.NP chodba | 2015-08-19
54 | HP Chotěbuz, Na Skalce 316 | Bc.Valica Petr | 974734800 | krpt.eo.ka@pcr.cz | hydrant | C52 | Voda | 1 | 2.NP chodba | 2015-08-19
55 | HP Chotěbuz, Na Skalce 316 | Bc.Valica Petr | 974734800 | krpt.eo.ka@pcr.cz | hydrant | C52 | Voda | 1 | 2.NP chodba | 2015-08-19
56 | HP Chotěbuz, Na Skalce 316 | Bc.Valica Petr | 974734800 | krpt.eo.ka@pcr.cz | hydrant | C52 | Voda | 1 | 2.NP chodba | 2015-08-19
57 | HP Chotěbuz, Na Skalce 316 | Bc.Valica Petr | 974734800 | krpt.eo.ka@pcr.cz | hydrant | C52 | Voda | 1 | garáž | 2015-08-19
58 | HP Chotěbuz, Na Skalce 316 | Bc.Valica Petr | 974734800 | krpt.eo.ka@pcr.cz | hydrant | C52 | Voda | 1 | směnárna | 2015-08-19
tabulka č. 3
P.č. | Označení vozidla "B" | Výrobce RHP | Typové | Náplň | Velikost | Rok výroby
|  |  | označení |  | RHP | RHP
1 | Služební vozidlo | GLORIA | PB6LA | Prášek | 6 | 2002
2 | Služební vozidlo | KOVOSLUŽBY | 68KT | Prášek | 6 | 2006
3 | Služební vozidlo | DELTA | Vega | Prášek | 2 | 1996
4 | Služební vozidlo | TEPO | PG2L | Prášek | 2 | 2002
5 | Služební vozidlo | TEPO | PG2L | Prášek | 2 | 1996
6 | Služební vozidlo | TEPO | PG2L | Prášek | 2 | 2004
7 | Služební vozidlo | TEPO | PG2L | Prášek | 2 | 2008
8 | Služební vozidlo | TEPO | PG2L | Prášek | 2 | 2010
9 | Služební vozidlo | TEPO | PG2L | Prášek | 2 | 2006
10 | Služební vozidlo | TEPO | PG2L | Prášek | 2 | 2006
11 | Služební vozidlo | TEPO | PG2L | Prášek | 2 | 2006
12 | Služební vozidlo | DALIAN | TPCEZ | Prášek | 2 | 2011
13 | Služební vozidlo | ALBECO | ZPREAL | Prášek | 2 | 2008
14 | Služební vozidlo | TEPO | PG2L | Prášek | 2 | 2010
15 | Služební vozidlo | KOVOSLUŽBY | PG2L | Prášek | 2 | 2008
16 | Služební vozidlo | TEPO | PG2L | Prášek | 2 | 2010
17 | Služební vozidlo | TEPO | PG2L | Prášek | 2 | 2008
18 | Služební vozidlo | TEPO | PG2L | Prášek | 2 | 2008
19 | Služební vozidlo | TEPO | PG2L | Prášek | 2 | 2008
20 | Služební vozidlo | TEPO | PG2L | Prášek | 2 | 2008
21 | Služební vozidlo | TEPO | PG2L | Prášek | 2 | 2008
22 | Služební vozidlo | TEPO | PG2L | Prášek | 2 | 2006
23 | Služební vozidlo | TEPO | PG2L | Prášek | 2 | 2008
24 | Služební vozidlo | TEPO | PG2L | Prášek | 2 | 2008
25 | Služební vozidlo | TEPO | PG2L | Prášek | 2 | 2008
26 | Služební vozidlo | TEPO | PG2L | Prášek | 2 | 1976
27 | Služební vozidlo | TEPO | PG2L | Prášek | 2 | 2008
28 | Služební vozidlo | TEPO | PG2L | Prášek | 2 | 2008
29 | Služební vozidlo | TEPO | PG2L | Prášek | 2 | 2008
30 | Služební vozidlo | TEPO | PG2L | Prášek | 2 | 2008
31 | Služební vozidlo | TEPO | PG2L | Prášek | 2 | 2005
32 | Služební vozidlo | TEPO | PG2L | Prášek | 2 | 2008
33 | Služební vozidlo | TEPO | PG2L | Prášek | 2 | 2006
34 | Služební vozidlo | TEPO | PG2L | Prášek | 2 | 2008
35 | Služební vozidlo | TEPO | PG2L | Prášek | 2 | 2010
36 | Služební vozidlo | TEPO | PG2L | Prášek | 2 | 2003
37 | Služební vozidlo | TEPO | PG2L | Prášek | 2 | 2008
38 | Služební vozidlo | TEPO | PG2L | Prášek | 2 | 2008
39 | Služební vozidlo | TEPO | PG2L | Prášek | 2 | 2009
40 | Služební vozidlo | TEPO | PG2L | Prášek | 2 | 2009
41 | Služební vozidlo | TEPO | PG2L | Prášek | 2 | 2009
42 | Služební vozidlo | TEPO | PG2L | Prášek | 2 | 2008
43 | Služební vozidlo | TEPO | PG2L | Prášek | 2 | 2008
44 | Služební vozidlo | TEPO | PG2L | Prášek | 2 | 2010
45 | Služební vozidlo | TEPO | PG2L | Prášek | 2 | 2010
46 | Služební vozidlo | TEPO | PG2L | Prášek | 2 | 2010
47 | Služební vozidlo | TEPO | PG2L | Prášek | 2 | 2008
48 | Služební vozidlo | TEPO | PG2L | Prášek | 2 | 2008
49 | Služební vozidlo | TEPO | PG2L | Prášek | 2 | 2010
50 | Služební vozidlo | TEPO | PG2L | Prášek | 2 | 2010
51 | Služební vozidlo | TEPO | PG2L | Prášek | 2 | 2010
52 | Služební vozidlo | TEPO | PG2L | Prášek | 2 | 2010
53 | Služební vozidlo | TEPO | PG2L | Prášek | 2 | 2010
54 | Služební vozidlo | TEPO | PG2L | Prášek | 2 | 2010
55 | Služební vozidlo | TEPO | PG2L | Prášek | 2 | 2010
56 | Služební vozidlo | Vítkovice HTB | V23L | Prášek | 2 | 2015
57 | Služební vozidlo | Vítkovice HTB | V23L | Prášek | 2 | 2015
58 | Služební vozidlo | Vítkovice HTB | V23L | Prášek | 2 | 2015
tabulka č. 4
Počet RHP v objektech |  | 218
Počet hydrantů |  | 58
Počet RHP ve vozidlech |  | 58
Celkový počet RHP budovy + vozidla |  | 276

## ÚO Frýdek-Místek
ÚO Frýdek Místek
tabulka č. 1
P.č. | Adresa objektu | Kontaktní osoba | Telefon | Email | HP přenosné (PR)/HP pojízdné (PO) | Výrobce | Označení | Druh hasiva | Hmotnost náplně kg/l | Datum poslední kontroly provozu schopnosti HP | Datum výroby | Datum nejbližší periodické zkoušky HP | Počet kusů
1 | Beskydská 2061, Frýdek-Místek | Ondřej M í č e k | 974732249 | jakub.zejdlik@pcr.cz | PR | kovoslužba | Co2KT05 | CO2 | 5kg | 6/2015 | 1997 | 2017 | 1
2 | Beskydská 2061, Frýdek-Místek | Ondřej M í č e k | 974732249 | jakub.zejdlik@pcr.cz | PR | hastex | P6TE | prášek | 5kg | 6/2015 | 2008 | 2018 | 1
3 | Beskydská 2061, Frýdek-Místek | Ondřej M í č e k | 974732249 | jakub.zejdlik@pcr.cz | PR | hastex | P6TE | prášek | 5kg | 6/2015 | 2008 | 2018 | 1
4 | Beskydská 2061, Frýdek-Místek | Ondřej M í č e k | 974732249 | jakub.zejdlik@pcr.cz | PR | hastex | P6TE | prášek | 5kg | 6/2015 | 2008 | 2018 | 1
5 | Beskydská 2061, Frýdek-Místek | Ondřej M í č e k | 974732249 | jakub.zejdlik@pcr.cz | PR | kodreta | S6 | CO2 | 6kg | 6/2015 | 1977 | 2017 | 1
6 | Beskydská 2061, Frýdek-Místek | Ondřej M í č e k | 974732249 | jakub.zejdlik@pcr.cz | PR | kovoslužba | Co2KT05 | CO2 | 5kg | 6/2015 | 1998 | 2018 | 1
7 | Beskydská 2061, Frýdek-Místek | Ondřej M í č e k | 974732249 | jakub.zejdlik@pcr.cz | PR | kovoslužba | 5SKT | CO2 | 5kg | 6/2015 | 2006 | 2016 | 1
8 | Beskydská 2061, Frýdek-Místek | Ondřej M í č e k | 974732249 | jakub.zejdlik@pcr.cz | PR | kovoslužba | 5SKT | CO2 | 5kg | 6/2015 | 2006 | 2016 | 1
9 | Beskydská 2061, Frýdek-Místek | Ondřej M í č e k | 974732249 | jakub.zejdlik@pcr.cz | PR | kovoslužba | Co2KT05 | CO2 | 5kg | 6/2015 | 2000 | 2020 | 1
10 | Beskydská 2061, Frýdek-Místek | Ondřej M í č e k | 974732249 | jakub.zejdlik@pcr.cz | PR | delta | VESA | prášek | 5kg | 6/2015 | 1998 | 2018 | 1
11 | Beskydská 2061, Frýdek-Místek | Ondřej M í č e k | 974732249 | jakub.zejdlik@pcr.cz | PR | kovoslužba | 6PKT | prášek | 6kg | 6/2015 | 2004 | 2019 | 1
12 | Beskydská 2061, Frýdek-Místek | Ondřej M í č e k | 974732249 | jakub.zejdlik@pcr.cz | PR | kovoslužba | Co2KT05 | CO2 | 5kg | 6/2015 | 2001 | 2016 | 1
13 | Beskydská 2061, Frýdek-Místek | Ondřej M í č e k | 974732249 | jakub.zejdlik@pcr.cz | PR | kovoslužba | 9P6X | prášek | 6kg | 6/2015 | 2011 | 2016 | 1
14 | Beskydská 2061, Frýdek-Místek | Ondřej M í č e k | 974732249 | jakub.zejdlik@pcr.cz | PR | esto | T2H | halotron | 2kg | 6/2015 | 1995 | 2020 | 1
15 | Beskydská 2061, Frýdek-Místek | Ondřej M í č e k | 974732249 | jakub.zejdlik@pcr.cz | PR | kovoslužba | 9VKT | voda | 9kg | 6/2015 | 1998 | 2018 | 1
16 | Beskydská 2061, Frýdek-Místek | Ondřej M í č e k | 974732249 | jakub.zejdlik@pcr.cz | PR | kovoslužba | 6PKT | prášek | 6kg | 6/2015 | 2004 | 2019 | 1
17 | Beskydská 2061, Frýdek-Místek | Ondřej M í č e k | 974732249 | jakub.zejdlik@pcr.cz | PR | kodreta | S5KT | CO2 | 5kg | 6/2015 | 2001 | 2016 | 1
18 | Beskydská 2061, Frýdek-Místek | Ondřej M í č e k | 974732249 | jakub.zejdlik@pcr.cz | PR | kodreta | 5SKT | CO2 | 5kg | 6/2015 | 2000 | 2020 | 1
19 | Beskydská 2061, Frýdek-Místek | Ondřej M í č e k | 974732249 | jakub.zejdlik@pcr.cz | PR | kodreta | S6 | CO2 | 6kg | 6/2015 | 1986 | 2016 | 1
20 | Beskydská 2061, Frýdek-Místek | Ondřej M í č e k | 974732249 | jakub.zejdlik@pcr.cz | PR | kovoslužba | 6PKT | prášek | 6kg | 6/2015 | 2003 | 2018 | 1
21 | Beskydská 2061, Frýdek-Místek | Ondřej M í č e k | 974732249 | jakub.zejdlik@pcr.cz | PR | kodreta | Co2KT05 | CO2 | 5kg | 6/2015 | 2002 | 2017 | 1
22 | Beskydská 2061, Frýdek-Místek | Ondřej M í č e k | 974732249 | jakub.zejdlik@pcr.cz | PR | kodreta | 5SKT | CO2 | 5kg | 6/2015 | 2005 | 2020 | 1
23 | Beskydská 2061, Frýdek-Místek | Ondřej M í č e k | 974732249 | jakub.zejdlik@pcr.cz | PR | kodreta | Co2KT05 | CO2 | 5kg | 6/2015 | 2002 | 217 | 1
24 | Beskydská 2061, Frýdek-Místek | Ondřej M í č e k | 974732249 | jakub.zejdlik@pcr.cz | PR | rehas | 9Vreal | voda | 9kg | 6/2015 | 1998 | 2018 | 1
25 | Beskydská 2061, Frýdek-Místek | Ondřej M í č e k | 974732249 | jakub.zejdlik@pcr.cz | PR | kovoslužba | 9VKT | voda | 9kg | 6/2015 | 1998 | 2018 | 1
26 | Beskydská 2061, Frýdek-Místek | Ondřej M í č e k | 974732249 | jakub.zejdlik@pcr.cz | PR | haspo | 4P6X | prášek | 6kg | 6/2015 | 2011 | 2016 | 1
27 | Beskydská 2061, Frýdek-Místek | Ondřej M í č e k | 974732249 | jakub.zejdlik@pcr.cz | PR | haspo | 4P6X | prášek | 6kg | 6/2015 | 2011 | 2016 | 1
28 | Beskydská 2061, Frýdek-Místek | Ondřej M í č e k | 974732249 | jakub.zejdlik@pcr.cz | PR | haspo | 4P6X | prášek | 6kg | 6/2015 | 2011 | 2016 | 1
29 | Beskydská 2061, Frýdek-Místek | Ondřej M í č e k | 974732249 | jakub.zejdlik@pcr.cz | PR | kovoslužba | 6PKT | prášek | 6kg | 6/2015 | 2004 | 2019 | 1
30 | Beskydská 2061, Frýdek-Místek | Ondřej M í č e k | 974732249 | jakub.zejdlik@pcr.cz | PR | kovoslužba | 6PKT | prášek | 6Kg | 6/2015 | 2004 | 2019 | 1
31 | Beskydská 2061, Frýdek-Místek | Ondřej M í č e k | 974732249 | jakub.zejdlik@pcr.cz | PR | haspo | 9P6X | prášek | 6kg | 6/2015 | 2011 | 2016 | 1
32 | Beskydská 2061, Frýdek-Místek | Ondřej M í č e k | 974732249 | jakub.zejdlik@pcr.cz | PR | haspo | 9P6X | prášek | 6kg | 6/2015 | 2011 | 2016 | 1
33 | Beskydská 2061, Frýdek-Místek | Ondřej M í č e k | 974732249 | jakub.zejdlik@pcr.cz | PR | hastex | P6TE | prášek | 6kg | 6/2015 | 1996 | 2016 | 1
34 | Beskydská 2061, Frýdek-Místek | Ondřej M í č e k | 974732249 | jakub.zejdlik@pcr.cz | PR | kovoslužba | 6PKT | prášek | 6kg | 6/2015 | 2006 | 2016 | 1
35 | Beskydská 2061, Frýdek-Místek | Ondřej M í č e k | 974732249 | jakub.zejdlik@pcr.cz | PR | kodreta | S6 | CO2 | 6kg | 6/2015 | 1987 | 2017 | 1
36 | Beskydská 2061, Frýdek-Místek | Ondřej M í č e k | 974732249 | jakub.zejdlik@pcr.cz | PR | kodreta | 5SKT | CO2 | 5kg | 6/2015 | 2006 | 2016 | 1
37 | Beskydská 2061, Frýdek-Místek | Ondřej M í č e k | 974732249 | jakub.zejdlik@pcr.cz | PR | kovoslužba | Co2KT05 | CO2 | 5kg | 6/2015 | 2010 | 2020 | 1
38 | Beskydská 2061, Frýdek-Místek | Ondřej M í č e k | 974732249 | jakub.zejdlik@pcr.cz | PR | kovoslužba | 6PKT | prášek | 6kg | 6/2015 | 1998 | 2018 | 1
39 | Beskydská 2061, Frýdek-Místek | Ondřej M í č e k | 974732249 | jakub.zejdlik@pcr.cz | PR | kovoslužba | 6PKT | prášek | 6kg | 6/2015 | 2004 | 2019 | 1
40 | Beskydská 2061, Frýdek-Místek | Ondřej M í č e k | 974732249 | jakub.zejdlik@pcr.cz | PR | kovoslužba | 6PKT | prášek | 6kg | 6/2015 | 1998 | 2018 | 1
41 | Beskydská 2061, Frýdek-Místek | Ondřej M í č e k | 974732249 | jakub.zejdlik@pcr.cz | PR | kovoslužba | 6PKT | prášek | 6kg | 6/2015 | 2003 | 2018 | 1
42 | Beskydská 2061, Frýdek-Místek | Ondřej M í č e k | 974732249 | jakub.zejdlik@pcr.cz | PR | kovoslužba | 5SKT | CO2 | 5kg | 6/2015 | 2007 | 2017 | 1
43 | Beskydská 2061, Frýdek-Místek | Ondřej M í č e k | 974732249 | jakub.zejdlik@pcr.cz | PR | kovoslužba | Co2KT05 | CO2 | 5kg | 6/2015 | 2001 | 2016 | 1
44 | Beskydská 2061, Frýdek-Místek | Ondřej M í č e k | 974732249 | jakub.zejdlik@pcr.cz | PR | kovoslužba | Co2KT05 | CO2 | 5kg | 6/2015 | 2006 | 2016 | 1
45 | Beskydská 2061, Frýdek-Místek | Ondřej M í č e k | 974732249 | jakub.zejdlik@pcr.cz | PR | kovoslužba | 5SKT | CO2 | 5kg | 6/2015 | 2006 | 2016 | 1
46 | Beskydská 2061, Frýdek-Místek | Ondřej M í č e k | 974732249 | jakub.zejdlik@pcr.cz | PR | rehas | 9Vreal | voda | 9kg | 6/2015 | 1998 | 2018 | 1
47 | Beskydská 2061, Frýdek-Místek | Ondřej M í č e k | 974732249 | jakub.zejdlik@pcr.cz | PR | kovoslužba | Co2KT05 | CO2 | 5kg | 6/2015 | 2000 | 2020 | 1
48 | Beskydská 2061, Frýdek-Místek | Ondřej M í č e k | 974732249 | jakub.zejdlik@pcr.cz | PR | kovoslužba | Co2KT05 | CO2 | 5kg | 6/2015 | 1997 | 2017 | 1
49 | Beskydská 2061, Frýdek-Místek | Ondřej M í č e k | 974732249 | jakub.zejdlik@pcr.cz | PR | kodreta | S1,5 | CO2 | 1,5kg | 6/2015 | 1993 | 2018 | 1
50 | Beskydská 2061, Frýdek-Místek | Ondřej M í č e k | 974732249 | jakub.zejdlik@pcr.cz | PR | kovoslužba | Co2KT05 | CO2 | 5kg | 6/2015 | 1997 | 2017 | 1
51 | Beskydská 2061, Frýdek-Místek | Ondřej M í č e k | 974732249 | jakub.zejdlik@pcr.cz | PR | kovoslužba | Co2KT05 | CO2 | 5kg | 6/2015 | 2000 | 2020 | 1
52 | Beskydská 2061, Frýdek-Místek | Ondřej M í č e k | 974732249 | jakub.zejdlik@pcr.cz | PR | kovoslužba | S6 | CO2 | 6kg | 6/2015 | 1989 | 2019 | 1
53 | Beskydská 2061, Frýdek-Místek | Ondřej M í č e k | 974732249 | jakub.zejdlik@pcr.cz | PR | kovoslužba | 6PKT | prášek | 6kg | 6/2015 | 2006 | 2016 | 1
54 | Beskydská 2061, Frýdek-Místek | Ondřej M í č e k | 974732249 | jakub.zejdlik@pcr.cz | PR | kodreta | S6 | CO2 | 6kg | 6/2015 | 1989 | 2019 | 1
55 | Beskydská 2061, Frýdek-Místek | Ondřej M í č e k | 974732249 | jakub.zejdlik@pcr.cz | PR | kodreta | S6 | CO2 | 6kg | 6/2015 | 1987 | 2017 | 1
56 | Beskydská 2061, Frýdek-Místek | Ondřej M í č e k | 974732249 | jakub.zejdlik@pcr.cz | PR | esto | T2M | halotron | 2kg | 6/2015 | 1995 | 2020 | 1
57 | Beskydská 2061, Frýdek-Místek | Ondřej M í č e k | 974732249 | jakub.zejdlik@pcr.cz | PR | kovoslužba | 6PKT | prášek | 6kg | 6/2015 | 2003 | 2018 | 1
58 | Beskydská 2061, Frýdek-Místek | Ondřej M í č e k | 974732249 | jakub.zejdlik@pcr.cz | PR | esto | TH6 | halotron | 6kg | 6/2015 | 1996 | 2016 | 1
59 | Beskydská 2061, Frýdek-Místek | Ondřej M í č e k | 974732249 | jakub.zejdlik@pcr.cz | PR | esto | T2H | halotron | 2kg | 6/2015 | 1995 | 2020 | 1
60 | Beskydská 2061, Frýdek-Místek (psovodi) | Ondřej M í č e k | 974732249 | jakub.zejdlik@pcr.cz | PR | TEPO | PG2L | prášek | 2kg | 6/2015 | 2004 | 2019 | 1
61 | Beskydská 2061, Frýdek-Místek (psovodi) | Ondřej M í č e k | 974732249 | jakub.zejdlik@pcr.cz | PR | kovoslužba | 6PKT | prášek | 6kg | 6/2015 | 2006 | 2016 | 1
62 | Frýdlant n.O. , 5. května 1419-OOP | Ondřej M í č e k | 974732249 | jakub.zejdlik@pcr.cz | PR | kovoslužba | 6PKT | prášek | 6kg | 6/2015 | 2006 | 2016 | 1
63 | Frýdlant n.O., 5. května 1419-OOP | Ondřej M í č e k | 974732249 | jakub.zejdlik@pcr.cz | PR | kovoslužba | 6PKT | prášek | 6kg | 6/2015 | 2006 | 2016 | 1
64 | Frýdlant n.O., 5. května 1419-OOP | Ondřej M í č e k | 974732249 | jakub.zejdlik@pcr.cz | PR | hastex | P6TE | prášek | 6kg | 6/2015 | 2008 | 2018 | 1
65 | Frýdlant n.O., 5. května 1419-OOP | Ondřej M í č e k | 974732249 | jakub.zejdlik@pcr.cz | PR | hastex | P6TE | prášek | 6kg | 6/2015 | 2008 | 2018 | 1
66 | Frýdlant n.O., 5. května 1419-OOP | Ondřej M í č e k | 974732249 | jakub.zejdlik@pcr.cz | PR | haspo | GP6X | prášek | 6kg | 6/2015 | 2011 | 2016 | 1
67 | Frýdlant n.O., 5. května 1419-OOP | Ondřej M í č e k | 974732249 | jakub.zejdlik@pcr.cz | PR | kovoslužba | 6PKT | prášek | 6kg | 6/2015 | 1999 | 2019 | 1
68 | Frýdlant n.O., 5. května 1419-OOP | Ondřej M í č e k | 974732249 | jakub.zejdlik@pcr.cz | PR | kovoslužba | 6PKT | prášek | 6kg | 6/2015 | 1999 | 2019 | 1
69 | Frýdlant n.O., 5. května 1419-OOP | Ondřej M í č e k | 974732249 | jakub.zejdlik@pcr.cz | PR | 98M | S5 | CO2 | 5kg | 6/2015 | 1995 | 2020 | 1
70 | Frýdlant n.O., 5. května 1419-OOP | Ondřej M í č e k | 974732249 | jakub.zejdlik@pcr.cz | PR | kovoslužba | 6PKT | prášek | 6kg | 6/2015 | 2005 | 2020 | 1
71 | Frýdlant n.O., 5. května 1419-OOP | Ondřej M í č e k | 974732249 | jakub.zejdlik@pcr.cz | PR | kovoslužba | 5SKT | CO2 | 5kg | 6/2015 | 2004 | 2019 | 1
72 | Frýdlant n.O., 5. května 1419-OOP | Ondřej M í č e k | 974732249 | jakub.zejdlik@pcr.cz | PR | kovoslužba | 6PKT | prášek | 6kg | 6/2015 | 2008 | 2018 | 1
73 | Frýdlant n.O., 5. května 1419-OOP | Ondřej M í č e k | 974732249 | jakub.zejdlik@pcr.cz | PR | kovoslužba | 5SKT | CO2 | 5kg | 6/2015 | 2002 | 2017 | 1
74 | Brušperk, Policejní 195-OOP | Ondřej M í č e k | 974732249 | jakub.zejdlik@pcr.cz | PR | kovoslužba | 6PKT | prášek | 6kg | 6/2015 | 2004 | 2019 | 1
75 | Brušperk, Policejní 195-OOP | Ondřej M í č e k | 974732249 | jakub.zejdlik@pcr.cz | PR | haspo | 9Vreal | voda | 9kg | 6/2015 | 1998 | 2018 | 1
76 | Brušperk, Policejní 195-OOP | Ondřej M í č e k | 974732249 | jakub.zejdlik@pcr.cz | PR | kovoslužba | 6PKT | prášek | 6kg | 6/2015 | 2003 | 2018 | 1
77 | Brušperk, Policejní 195-OOP | Ondřej M í č e k | 974732249 | jakub.zejdlik@pcr.cz | PR | kodreta | S6 | CO2 | 6kg | 6/2015 | 1981 | 2016 | 1
78 | Brušperk, Policejní 195-OOP | Ondřej M í č e k | 974732249 | jakub.zejdlik@pcr.cz | PR | TEPO | PG2L | prášek | 2kg | 6/2015 | 1997 | 2017 | 1
79 | Brušperk, Policejní 195-OOP | Ondřej M í č e k | 974732249 | jakub.zejdlik@pcr.cz | PR | kodreta | S6 | CO2 | 6kg | 6/2015 | 1988 | 2018 | 1
80 | Brušperk, Policejní 195-OOP | Ondřej M í č e k | 974732249 | jakub.zejdlik@pcr.cz | PR | kovoslužba | 6PKT | prášek | 6kg | 6/2015 | 2003 | 2018 | 1
81 | Palkovice, Palkovice 448-OOP | Ondřej M í č e k | 974732249 | jakub.zejdlik@pcr.cz | PR | kovoslužba | 6PKT | prášek | 6kg | 6/2015 | 2004 | 2019 | 1
82 | Palkovice, Palkovice 448-OOP | Ondřej M í č e k | 974732249 | jakub.zejdlik@pcr.cz | PR | kovoslužba | 6PKT | prášek | 6kg | 6/2015 | 2004 | 2019 | 1
83 | Palkovice, Palkovice 448-OOP | Ondřej M í č e k | 974732249 | jakub.zejdlik@pcr.cz | PR | kodreta | S1,5 | CO2 | 1,5kg | 6/2015 | 1977 | 2017 | 1
84 | Palkovice, Palkovice 448-OOP | Ondřej M í č e k | 974732249 | jakub.zejdlik@pcr.cz | PR | kovoslužba | Co2KT05 | CO2 | 5kg | 6/2015 | 2002 | 2017 | 1
85 | Palkovice, Palkovice 448-OOP | Ondřej M í č e k | 974732249 | jakub.zejdlik@pcr.cz | PR | kovoslužba | S6 | CO2 | 6kg | 6/2015 | 1981 | 2016 | 1
86 | Palkovice, Palkovice 448-OOP | Ondřej M í č e k | 974732249 | jakub.zejdlik@pcr.cz | PR | kovoslužba | 6PKT | prášek | 6kg | 6/2015 | 2004 | 2019 | 1
87 | Frýdek-Místek, Hlavní 110-OOP | Ondřej M í č e k | 974732249 | jakub.zejdlik@pcr.cz | PR | haspo | GP6X | prášek | 6kg | 6/2015 | 2011 | 2016 | 1
88 | Frýdek-Místek, Hlavní 110-OOP | Ondřej M í č e k | 974732249 | jakub.zejdlik@pcr.cz | PR | kovoslužba | 6PKT | prášek | 6kg | 6/2015 | 2000 | 2020 | 1
89 | Frýdek-Místek, Hlavní 110-OOP | Ondřej M í č e k | 974732249 | jakub.zejdlik@pcr.cz | PR | kodreta | S6 | CO2 | 6kg | 6/2015 | 1986 | 2016 | 1
90 | Frýdek-Místek, Hlavní 110-OOP | Ondřej M í č e k | 974732249 | jakub.zejdlik@pcr.cz | PR | kovoslužba | 6PKT | prášek | 6kg | 6/2015 | 2000 | 2020 | 1
91 | Frýdek-Místek, Hlavní 110-OOP | Ondřej M í č e k | 974732249 | jakub.zejdlik@pcr.cz | PR | haspo | GP6X | prášek | 6kg | 6/2015 | 2011 | 2016 | 1
92 | Frýdek-Místek, Hlavní 110-OOP | Ondřej M í č e k | 974732249 | jakub.zejdlik@pcr.cz | PR | kodreta | S6 | CO2 | 6kg | 6/2015 | 1989 | 2019 | 1
93 | Frýdek-Místek, Hlavní 110-OOP | Ondřej M í č e k | 974732249 | jakub.zejdlik@pcr.cz | PR | kovoslužba | Co2KT05 | CO2 | 5kg | 6/2015 | 2002 | 2017 | 1
94 | Frýdek-Místek, Hlavní 110-OOP | Ondřej M í č e k | 974732249 | jakub.zejdlik@pcr.cz | PR | kovoslužba | Co2KT05 | CO2 | 5kg | 6/2015 | 2007 | 2017 | 1
95 | Frýdek-Místek, Hlavní 110-OOP | Ondřej M í č e k | 974732249 | jakub.zejdlik@pcr.cz | PR | kovoslužba | Co2KT05 | CO2 | 5kg | 6/2015 | 2010 | 2020 | 1
96 | Frýdek-Místek, Hlavní 110-OOP | Ondřej M í č e k | 974732249 | jakub.zejdlik@pcr.cz | PR | kovoslužba | 6PKT | prášek | 6kg | 6/2015 | 2000 | 2020 | 1
97 | Frýdek-Místek, Hlavní 110-OOP | Ondřej M í č e k | 974732249 | jakub.zejdlik@pcr.cz | PR | rehas | 9Vreal | voda | 9kg | 6/2015 | 1998 | 2018 | 1
98 | Frýdek-Místek, Hlavní 110-OOP | Ondřej M í č e k | 974732249 | jakub.zejdlik@pcr.cz | PR | tepo | PG2L | prášek | 2kg | 6/2015 | 1997 | 2017 | 1
99 | Frýdek-Místek, Hlavní 110-OOP | Ondřej M í č e k | 974732249 | jakub.zejdlik@pcr.cz | PR | kovoslužba | 6PKT | prášek | 6kg | 6/2015 | 2001 | 2016 | 1
100 | Frýdek-Místek, Hlavní 110-OOP | Ondřej M í č e k | 974732249 | jakub.zejdlik@pcr.cz | PR | kovoslužba | 6PKT | prášek | 6kg | 6/2015 | 2003 | 2018 | 1
101 | SKPV Třinec, nám. Míru 558 | Ondřej M í č e k | 974732249 | jakub.zejdlik@pcr.cz | PR | kovoslužba | 5SKT | CO2 | 5kg | 6/2015 | 2002 | 2017 | 1
102 | SKPV Třinec, nám. Míru 558 | Ondřej M í č e k | 974732249 | jakub.zejdlik@pcr.cz | PR | kovoslužba | 6PKT | prášek | 6kg | 6/2015 | 2004 | 2019 | 1
103 | SKPV Třinec, nám. Míru 558 | Ondřej M í č e k | 974732249 | jakub.zejdlik@pcr.cz | PR | kodreta | S1,5T | CO2 | 1,5kg | 6/2015 | 1992 | 2017 | 1
104 | Hnojník, čp. 222 - OOP | Ondřej M í č e k | 974732249 | jakub.zejdlik@pcr.cz | PR | kovoslužba | 6PKT | prášek | 6kg | 6/2015 | 2004 | 2019 | 1
105 | Hnojník, čp. 222- OOP | Ondřej M í č e k | 974732249 | jakub.zejdlik@pcr.cz | PR | kovoslužba | 6PKT | prášek | 6kg | 6/2015 | 2006 | 2016 | 1
106 | Hnojník, čp. 222- OOP | Ondřej M í č e k | 974732249 | jakub.zejdlik@pcr.cz | PR | kovoslužba | 6PKT | prášek | 6kg | 6/2015 | 2006 | 2016 | 1
107 | Hnojník, čp. 222- OOP | Ondřej M í č e k | 974732249 | jakub.zejdlik@pcr.cz | PR | kovoslužba | 6PKT | prášek | 6kg | 6/2015 | 2006 | 2016 | 1
108 | 1.máje 124,Třinec - OOP | Ondřej M í č e k | 974732249 | jakub.zejdlik@pcr.cz | PR | Albeco | 6P/REAL | prášek | 6kg | 6/2015 | 2008 | 2018 | 1
109 | 1.máje 125,Třinec - OOP | Ondřej M í č e k | 974732249 | jakub.zejdlik@pcr.cz | PR | Kovoslužba | 6PKT | prrášek | 6kg | 6/2015 | 2006 | 2016 | 1
110 | 1.máje 125,Třinec - OOP | Ondřej M í č e k | 974732249 | jakub.zejdlik@pcr.cz | PR | Kovoslužba | S6 | CO2 | 5kg | 6/2015 | 2005 | 2020 | 1
111 | 1.máje 125,Třinec - OOP | Ondřej M í č e k | 974732249 | jakub.zejdlik@pcr.cz | PR | Kovoslužba | 6PKT | prášek | 6kg | 6/2015 | 2003 | 2018 | 1
112 | 1.máje 125,Třinec - OOP | Ondřej M í č e k | 974732249 | jakub.zejdlik@pcr.cz | PR | Kovoslužba | 6PKT | prášek | 6kg | 6/2015 | 2005 | 2020 | 1
113 | 1.máje 125,Třinec - OOP | Ondřej M í č e k | 974732249 | jakub.zejdlik@pcr.cz | PR | Haspo | 6PKT | prášek | 6kg | 6/2015 | 2011 | 2016 | 1
114 | 1.máje 125,Třinec - OOP | Ondřej M í č e k | 974732249 | jakub.zejdlik@pcr.cz | PR | Kovoslužba | 6PKT | prášek | 6kg | 6/2015 | 2004 | 2019 | 1
115 | 1.máje 125,Třinec - OOP | Ondřej M í č e k | 974732249 | jakub.zejdlik@pcr.cz | PR | Kovoslužba | 6PKT | prášek | 6kg | 6/2015 | 2006 | 2016 | 1
116 | 1.máje 125,Třinec - OOP | Ondřej M í č e k | 974732249 | jakub.zejdlik@pcr.cz | PR | Kovoslužba | 6PKT | prášek | 6kg | 6/2015 | 2005 | 2020 | 1
117 | 1.máje 125,Třinec - OOP | Ondřej M í č e k | 974732249 | jakub.zejdlik@pcr.cz | PR | Albeco | 6PKT | prášek | 6kg | 6/2015 | 2005 | 2020 | 1
118 | 1.máje 125,Třinec - OOP | Ondřej M í č e k | 974732249 | jakub.zejdlik@pcr.cz | PR | Kovoslužba | 6PKT | prášek | 6kg | 6/2015 | 2008 | 2018 | 1
119 | 1.máje 125,Třinec - OOP | Ondřej M í č e k | 974732249 | jakub.zejdlik@pcr.cz | PR | Kovoslužba | S6 | CO2 | 5kg | 6/2015 | 2000 | 2020 | 1
120 | 1.máje 125,Třinec - OOP | Ondřej M í č e k | 974732249 | jakub.zejdlik@pcr.cz | PR | Kodreta | S6 | CO2 | 6kg | 6/2015 | 1975 | 2020 | 1
121 | odb.ciz.pol.Mosty u Jablunkova,č.p. 515 | Ondřej M í č e k | 974732249 | jakub.zejdlik@pcr.cz | PR | Kovoslužba | 6PKT | prášek | 6kg | 6/2015 | 2003 | 2018 | 1
122 | odb.ciz.pol.Mosty u Jablunkova,č.p. 515 | Ondřej M í č e k | 974732249 | jakub.zejdlik@pcr.cz | PR | Haspo | 3P-6ABC | prášek | 6kg | 6/2015 | 2010 | 2020 | 1
123 | odb.ciz.pol.Mosty u Jablunkova,č.p. 515 | Ondřej M í č e k | 974732249 | jakub.zejdlik@pcr.cz | PR | Kodreta | S6 | CO2 | 6kg | 6/2015 | 1983 | 2018 | 1
124 | odb.ciz.pol.Mosty u Jablunkova,č.p. 515 | Ondřej M í č e k | 974732249 | jakub.zejdlik@pcr.cz | PR | Tepostop | 6PKT | prášek | 6kg | 6/2015 | 2006 | 2016 | 1
125 | odb.ciz.pol.Mosty u Jablunkova,č.p. 515 | Ondřej M í č e k | 974732249 | jakub.zejdlik@pcr.cz | PR | Kovoslužba | 6PKT | prášek | 6kg | 6/2015 | 2001 | 2016 | 1
126 | odb.ciz.pol.Mosty u Jablunkova,č.p. 515 | Ondřej M í č e k | 974732249 | jakub.zejdlik@pcr.cz | PR | Kodreta | S6 | CO2 | 6kg | 6/2015 | 1980 | 2020 | 1
127 | odb.ciz.pol.Mosty u Jablunkova,č.p. 515 | Ondřej M í č e k | 974732249 | jakub.zejdlik@pcr.cz | PR | Haspo | 3P-6ABC | prášek | 6kg | 6/2015 | 2011 | 2016 | 1
128 | Nádražní 202, Jablunkov - OOP | Ondřej M í č e k | 974732249 | jakub.zejdlik@pcr.cz | PR | kovoslužba | 6PKT | prášek | 6kg | 6/2015 | 2006 | 2016 | 1
129 | Nádražní 202, Jablunkov - OOP | Ondřej M í č e k | 974732249 | jakub.zejdlik@pcr.cz | PR | Kovoslužba | 6PKT | prášek | 6kg | 6/2015 | 2001 | 2016 | 1
130 | Nádražní 202, Jablunkov - OOP | Ondřej M í č e k | 974732249 | jakub.zejdlik@pcr.cz | PR | Kovoslužba | 6PKT | prášek | 6kg | 6/2015 | 2005 | 2020 | 1
131 | Nádražní 202, Jablunkov - OOP | Ondřej M í č e k | 974732249 | jakub.zejdlik@pcr.cz | PR | Kodreta | S6 | CO2 | 6kg | 6/2015 | 1981 | 2016 | 1
132 | Nádražní 202, Jablunkov - OOP | Ondřej M í č e k | 974732249 | jakub.zejdlik@pcr.cz | PR | Kovoslužba | 6PKT | prášek | 6kg | 6/2015 | 2004 | 2019 | 1
133 | Nádražní 202, Jablunkov - OOP | Ondřej M í č e k | 974732249 | jakub.zejdlik@pcr.cz | PR | Kovoslužba | 6PKT | prášek | 6kg | 6/2015 | 2005 | 2020 | 1
134 | Nádražní 202, Jablunkov - OOP | Ondřej M í č e k | 974732249 | jakub.zejdlik@pcr.cz | PR | Kovoslužba | 6PKT | prášek | 6kg | 6/2015 | 2001 | 2016 | 1
P.č. | Adresa objektu | Kontaktní osoba | Telefon | Email | Název | Označení | Druh hasiva | Počet hydrantů | Poznámky | Datum poslední kontroly provozu schopnosti hydrantu
1 | Frýdek-Místek, Beskydská 2061 | Míček Ondřej | 974732249 | jakub.zejdlik@pcr.cz | hydrant | C52/8 | voda | 1 | 1. P.P. schodiště | 6/2015
2 | Frýdek-Místek, Beskydská 2061 | Míček Ondřej | 974732249 | jakub.zejdlik@pcr.cz | hydrant | C52/7 | voda | 1 | 1. N.P. schodiště | 6/2015
3 | Frýdek-Místek, Beskydská 2061 | Míček Ondřej | 974732249 | jakub.zejdlik@pcr.cz | hydrant | C52/6 | voda | 1 | 2. N.P. schodiště | 6/2015
4 | Frýdek-Místek, Beskydská 2061 | Míček Ondřej | 974732249 | jakub.zejdlik@pcr.cz | hydrant | C52/5 | voda | 1 | 3. N.P. schodiště | 6/2015
5 | Frýdek-Místek, Beskydská 2061 | Míček Ondřej | 974732249 | jakub.zejdlik@pcr.cz | hydrant | C52/4 | voda | 1 | 4. N.P. schodiště | 6/2015
6 | Frýdek-Místek, Beskydská 2061 | Míček Ondřej | 974732249 | jakub.zejdlik@pcr.cz | hydrant | C52/3 | voda | 1 | 5. N.P. schodiště | 6/2015
7 | Frýdek-Místek, Beskydská 2061 | Míček Ondřej | 974732249 | jakub.zejdlik@pcr.cz | hydrant | C52/2 | voda | 1 | 6. N.P. schodiště | 6/2015
8 | Frýdek-Místek, Beskydská 2061 | Míček Ondřej | 974732249 | jakub.zejdlik@pcr.cz | hydrant | C52/1 | voda | 1 | 7. N.P. schodiště | 6/2015
9 | Frýdek-Místek, Beskydská 2061 | Míček Ondřej | 974732249 | jakub.zejdlik@pcr.cz | hydrant | C52 | voda | 1 | PSOVODI | 6/2015
10 | Frýdek-Místek, Beskydská 2061 | Míček Ondřej | 974732249 | jakub.zejdlik@pcr.cz | hydrant | C52 | voda | 1 | GARÁŽE | 6/2015
11 | Frýdek-Místek, Beskydská 2061 | Míček Ondřej | 974732249 | jakub.zejdlik@pcr.cz | hydrant | C52 | voda | 1 | DISPEČER | 6/2015
12 | Frýdek-Místek, Beskydská 2061 | Míček Ondřej | 974732249 | jakub.zejdlik@pcr.cz | hydrant | C52 | voda | 1 | GARÁŽ - KOLÁRNA | 6/2015
13 | Frýdek-Místek, Beskydská 2061 | Míček Ondřej | 974732249 | jakub.zejdlik@pcr.cz | hydrant | C52 | voda | 1 | SKLAD TISKOPISŮ | 6/2015
14 | Frýdek-Místek, Beskydská 2061 | Míček Ondřej | 974732249 | jakub.zejdlik@pcr.cz | hydrant | C52 | voda | 1 | 1. P.P. schodiště (00B) | 6/2015
15 | Frýdek-Místek, Beskydská 2061 | Míček Ondřej | 974732249 | jakub.zejdlik@pcr.cz | hydrant | C52 | voda | 1 | 1. P.P. TĚLOCVIČNA | 6/2015
16 | Frýdek-Místek, Beskydská 2061 | Míček Ondřej | 974732249 | jakub.zejdlik@pcr.cz | hydrant | C52 | voda | 1 | 1. N.P. RECEPCE | 6/2015
17 | Frýdek-Místek, Beskydská 2061 | Míček Ondřej | 974732249 | jakub.zejdlik@pcr.cz | hydrant | C52 | voda | 1 | 1. N.P. RECEPCE (ZASEDAČKA) | 6/2015
18 | Frýdek-Místek, Beskydská 2061 | Míček Ondřej | 974732249 | jakub.zejdlik@pcr.cz | hydrant | C52 | voda | 1 | 1. N.P. RECEPCE | 6/2015
19 | Frýdek-Místek, Beskydská 2061 | Míček Ondřej | 974732249 | jakub.zejdlik@pcr.cz | hydrant | C52 | voda | 1 | 1. N.P. CHODBA DI | 6/2015
20 | Frýdek-Místek, Beskydská 2061 | Míček Ondřej | 974732249 | jakub.zejdlik@pcr.cz | hydrant | C52 | voda | 1 | 2. N.P. CIZINECKÁ POLICIE | 6/2015
21 | Frýdek-Místek, Beskydská 2061 | Míček Ondřej | 974732249 | jakub.zejdlik@pcr.cz | hydrant | C52 | voda | 1 | 2. N.P. CIZINECKÁ POLICIE | 6/2015
22 | Frýdek-Místek, Hlavní 110 | Míček Ondřej | 974732249 | jakub.zejdlik@pcr.cz | hydrant | D25 | voda | 1 | 1. N.P schodiště | 6/2015
23 | Frýdek-Místek, Hlavní 110 | Míček Ondřej | 974732249 | jakub.zejdlik@pcr.cz | hydrant | D25 | voda | 1 | 2. N.P schodiště | 6/2015
24 | Frýdek-Místek, Hlavní 110 | Míček Ondřej | 974732249 | jakub.zejdlik@pcr.cz | hydrant | D25 | voda | 1 | 3. N.P schodiště | 6/2015
25 | Mosty u Jablunkova | Míček Ondřej | 974732249 | jakub.zejdlik@pcr.cz | hydrant | D25 | voda | 1 | SUTERÉN | 6/2015
26 | Mosty u Jablunkova | Míček Ondřej | 974732249 | jakub.zejdlik@pcr.cz | hydrant | D25 | voda | 1 | 1. N.P. CHODBA | 6/2015
27 | Mosty u Jablunkova | Míček Ondřej | 974732249 | jakub.zejdlik@pcr.cz | hydrant | D25 | voda | 1 | 2.N.P. CHODBA | 6/2015
28 | Mosty u Jablunkova | Míček Ondřej | 974732249 | jakub.zejdlik@pcr.cz | hydrant | D25 | voda | 1 | 3. N.P. CHODBA | 6/2015
29 | Frýdlant nad Ostravicí | Míček Ondřej | 974732249 | jakub.zejdlik@pcr.cz | hydrant | Dn25 | voda | 1 | PŘÍZEMÍ - CHODBA | 6/2015
30 | Brušperk | Míček Ondřej | 974732249 | jakub.zejdlik@pcr.cz | hydrant | D25 | voda | 1 | PŘIZEMÍ - VSTUP | 6/2015
tabulka č. 3
P.č. | Označení vozidla "B" | Výrobce RHP | Typové | Náplň | Velikost | Rok výroby
|  |  | označení |  | RHP | RHP
1 | Služení vozidlo | tepo | PG2L | prášek | 2kg | 2010
2 | Služení vozidlo | tepo | PG2L | prášek | 2kg | 2011
3 | Služení vozidlo | tepo | PG2L | prášek | 2kg | 1997
4 | Služení vozidlo | tepo | PG2L | prášek | 2kg | 2009
5 | Služení vozidlo | tepo | PG2L | prášek | 2kg | 2002
6 | Služení vozidlo | tepo | PG2L | prášek | 2kg | 2008
7 | Služení vozidlo | tepo | PG2L | prášek | 2kg | 2008
8 | Služení vozidlo | tepo | PG2L | prášek | 2kg | 2000
9 | Služení vozidlo | tusan | Pg1LE | prášek | 1kg | 2002
10 | Služení vozidlo | tepo | PG2L | prášek | 2kg | 2008
11 | Služení vozidlo | tepo | PG2L | prášek | 2kg | 2000
12 | Služení vozidlo | tepo | PG2L | prášek | 2kg | 2004
13 | Služení vozidlo | tepo | PG2L | prášek | 2kg | 2008
14 | Služení vozidlo | tepo | PG2L | prášek | 2kg | 1998
15 | Služení vozidlo | tepo | PG2L | prášek | 2kg | 2006
16 | Služení vozidlo | tepo | PG2L | prášek | 2kg | 1998
17 | Služení vozidlo | haspo | 2Preal | prášek | 2kg | 1998
18 | Služení vozidlo | tepo | PG2L | prášek | 2kg | 2009
19 | Služení vozidlo | tepo | PG2L | prášek | 2kg | 2010
20 | Služení vozidlo | tepo | PG2L | prášek | 2kg | 2010
21 | Služení vozidlo | tepo | PG2L | prášek | 2kg | 2008
22 | Služení vozidlo | tepo | PG2L | prášek | 2kg | 2010
23 | Služení vozidlo | tepo | PG2L | prášek | 2kg | 2008
24 | Služení vozidlo | tepo | PG2L | prášek | 2kg | 2008
25 | Služení vozidlo | tepo | PG2L | prášek | 2kg | 2005
26 | Služení vozidlo | tepo | PG2L | prášek | 2kg | 2010
27 | Služení vozidlo | tepo | PG2L | prášek | 2kg | 2009
28 | Služení vozidlo | tepo | PG2L | prášek | 2kg | 2008
29 | Služení vozidlo | tepo | PG2L | prášek | 2kg | 2010
30 | Služení vozidlo | tepo | PG2L | prášek | 2kg | 2007
31 | Služení vozidlo | tepo | PG2L | prášek | 2kg | 2006
32 | Služení vozidlo | tepo | PG2L | prášek | 2kg | 2008
33 | Služení vozidlo | tepo | PG2L | prášek | 2kg | 2008
tabulka č. 4
Počet RHP v objektech |  | 134
Počet hydrantů |  | 30
Počet RHP ve vozidlech |  | 33
Celkový počet RHP budovy + vozidla |  | 167

## ÚO Nový Jičín
ÚO Nový Jičín
tabulka č. 1
P.č. | Adresa objektu | Kontaktní osoba | Telefon | Email | HP přenosné (PR)/HP pojízdné (PO) | Výrobce | Označení | Druh hasiva | Hmotnost náplně kg/l | Datum poslední kontroly provozu schopnosti HP | Datum výroby | Datum nejbližší periodické zkoušky HP | Počet kusů
KŘP Msk ÚO Nový Jičín
1 | Svatopluka Čecha 11, Nový Jičín | Josef Machů | 974735242 | josefmachu2@pcr.cz | PR | KOVOSLUŽBA | 6PKT | prášek | 6 | 6/2015 | 2003 | 6/2018 | 2
2 | Svatopluka Čecha 11, Nový Jičín | Josef Machů | 974735242 | josefmachu2@pcr.cz | PR | KOVOSLUŽBA | 6PKT | prášek | 6 | 6/2015 | 1998 | 6/2018 | 1
3 | Svatopluka Čecha 11, Nový Jičín | Josef Machů | 974735242 | josefmachu2@pcr.cz | PR | KOVOSLUŽBA | 6PKT | prášek | 6 | 6/2015 | 1998 | 6/2018 | 1
4 | Svatopluka Čecha 11, Nový Jičín | Josef Machů | 974735242 | josefmachu2@pcr.cz | PR | KOVOSLUŽBA | 6PKT | prášek | 6 | 6/2015 | 2006 | 6/2016 | 1
5 | Svatopluka Čecha 11, Nový Jičín | Josef Machů | 974735242 | josefmachu2@pcr.cz | PR | KOVOSLUŽBA | 6PKT | prášek | 6 | 6/2015 | 2003 | 6/2018 | 1
6 | Svatopluka Čecha 11, Nový Jičín | Josef Machů | 974735242 | josefmachu2@pcr.cz | PR | HASPO | GP6xABC | prášek | 6 | 6/2015 | 2011 | 6/2016 | 1
7 | Svatopluka Čecha 11, Nový Jičín | Josef Machů | 974735242 | josefmachu2@pcr.cz | PR | KODRETA | S5T | CO2 | 5 | 6/2015 | 1994 | 6/2019 | 1
8 | Svatopluka Čecha 11, Nový Jičín | Josef Machů | 974735242 | josefmachu2@pcr.cz | PR | KOVOSLUŽBA | 6PKT | prášek | 6 | 6/2015 | 1998 | 6/2018 | 1
9 | Svatopluka Čecha 11, Nový Jičín | Josef Machů | 974735242 | josefmachu2@pcr.cz | PR | KODRETA | S6 | CO2 | 6 | 6/2015 | 1978 | 6/2018 | 1
10 | Svatopluka Čecha 11, Nový Jičín | Josef Machů | 974735242 | josefmachu2@pcr.cz | PR | KODRETA | S6 | CO2 | 6 | 6/2015 | 1976 | 6/2016 | 1
11 | Svatopluka Čecha 11, Nový Jičín | Josef Machů | 974735242 | josefmachu2@pcr.cz | PR | KODRETA | S6 | CO2 | 6 | 6/2015 | 1984 | 6/2019 | 1
12 | Svatopluka Čecha 11, Nový Jičín | Josef Machů | 974735242 | josefmachu2@pcr.cz | PR | KOVOSLUŽBA | 6PKT | prášek | 6 | 6/2015 | 1998 | 6/2018 | 1
13 | Svatopluka Čecha 11, Nový Jičín | Josef Machů | 974735242 | josefmachu2@pcr.cz | PR | KOVOSLUŽBA | 6PKT | prášek | 6 | 6/2015 | 1998 | 6/2018 | 1
14 | Svatopluka Čecha 11, Nový Jičín | Josef Machů | 974735242 | josefmachu2@pcr.cz | PR | KOVOSLUŽBA | 6PKT | prášek | 6 | 6/2015 | 1998 | 6/2018 | 1
15 | Svatopluka Čecha 11, Nový Jičín | Josef Machů | 974735242 | josefmachu2@pcr.cz | PR | KOVOSLUŽBA | 6PKT | prášek | 6 | 6/2015 | 1998 | 6/2018 | 1
16 | Svatopluka Čecha 11, Nový Jičín | Josef Machů | 974735242 | josefmachu2@pcr.cz | PR | KOVOSLUŽBA | 6PKT | prášek | 6 | 6/2015 | 1998 | 6/2018 | 1
17 | Svatopluka Čecha 11, Nový Jičín | Josef Machů | 974735242 | josefmachu2@pcr.cz | PR | KOVOSLUŽBA | 6PKT | prášek | 6 | 6/2015 | 2004 | 6/2019 | 1
18 | Svatopluka Čecha 11, Nový Jičín | Josef Machů | 974735242 | josefmachu2@pcr.cz | PR | HASTEX | S5KT | CO2 | 5 | 6/2015 | 1994 | 6/2019 | 1
19 | Svatopluka Čecha 11, Nový Jičín | Josef Machů | 974735242 | josefmachu2@pcr.cz | PR | HASTEX | S5KT | CO2 | 5 | 6/2015 | 1994 | 6/2019 | 1
20 | Svatopluka Čecha 11, Nový Jičín | Josef Machů | 974735242 | josefmachu2@pcr.cz | PR | KOVOSLUŽBA | CO2KTO5 | CO2 | 5 | 6/2015 | 2003 | 6/2018 | 1
21 | Svatopluka Čecha 11, Nový Jičín | Josef Machů | 974735242 | josefmachu2@pcr.cz | PR | HASPO | GP6xABC | prášek | 6 | 6/2015 | 2011 | 6/2016 | 1
22 | Svatopluka Čecha 11, Nový Jičín | Josef Machů | 974735242 | josefmachu2@pcr.cz | PR | HASPO | GP6xABC | prášek | 6 | 6/2015 | 2011 | 6/2016 | 1
23 | Svatopluka Čecha 11, Nový Jičín | Josef Machů | 974735242 | josefmachu2@pcr.cz | PR | HASPO | GP6xABC | prášek | 6 | 6/2015 | 2011 | 6/2016 | 1
24 | Svatopluka Čecha 11, Nový Jičín | Josef Machů | 974735242 | josefmachu2@pcr.cz | PR | HASPO | GP6xABC | prášek | 6 | 6/2015 | 2011 | 6/2016 | 1
25 | Svatopluka Čecha 11, Nový Jičín | Josef Machů | 974735242 | josefmachu2@pcr.cz | PR | HASPO | GP6xABC | prášek | 6 | 6/2015 | 2011 | 6/2016 | 1
26 | Svatopluka Čecha 11, Nový Jičín | Josef Machů | 974735242 | josefmachu2@pcr.cz | PR | HASPO | GP6xABC | prášek | 6 | 6/2015 | 2011 | 6/2016 | 1
27 | Svatopluka Čecha 11, Nový Jičín | Josef Machů | 974735242 | josefmachu2@pcr.cz | PR | HASPO | GP6xABC | prášek | 6 | 6/2015 | 2011 | 6/2016 | 1
28 | Svatopluka Čecha 11, Nový Jičín | Josef Machů | 974735242 | josefmachu2@pcr.cz | PR | KOVOSLUŽBA | VKT | H2O | 9 | 6/2015 | 1998 | 6/2016 | 1
29 | Svatopluka Čecha 11, Nový Jičín | Josef Machů | 974735242 | josefmachu2@pcr.cz | PR | KOVOSLUŽBA | 6PKT | prášek | 6 | 6/2015 | 2003 | 6/2018 | 1
30 | Svatopluka Čecha 11, Nový Jičín | Josef Machů | 974735242 | josefmachu2@pcr.cz | PR | KOVOSLUŽBA | 6PKT | prášek | 6 | 6/2015 | 2003 | 6/2018 | 1
31 | Svatopluka Čecha 11, Nový Jičín | Josef Machů | 974735242 | josefmachu2@pcr.cz | PR | KOVOSLUŽBA | 6PKT | prášek | 6 | 6/2015 | 2005 | 6/2020 | 1
32 | Svatopluka Čecha 11, Nový Jičín | Josef Machů | 974735242 | josefmachu2@pcr.cz | PR | KOVOSLUŽBA | 6PKT | prášek | 6 | 6/2015 | 2003 | 6/2018 | 1
33 | Svatopluka Čecha 11, Nový Jičín | Josef Machů | 974735242 | josefmachu2@pcr.cz | PR | KODRETA | S5KT | CO2 | 5 | 6/2015 | 1994 | 6/2019 | 1
34 | Svatopluka Čecha 11, Nový Jičín | Josef Machů | 974735242 | josefmachu2@pcr.cz | PR | KODRETA | S6 | CO2 | 6 | 6/2015 | 1984 | 6/2019 | 1
35 | Svatopluka Čecha 11, Nový Jičín | Josef Machů | 974735242 | josefmachu2@pcr.cz | PR | HASPO | GP6xABC | prášek | 6 | 6/2015 | 2011 | 6/2016 | 1
36 | Svatopluka Čecha 11, Nový Jičín | Josef Machů | 974735242 | josefmachu2@pcr.cz | PR | HASPO | GP6xABC | prášek | 6 | 6/2015 | 2011 | 6/2016 | 1
37 | Vančurova 44, Nový Jičín | Josef Machů | 974735242 | josefmachu2@pcr.cz | PR | KOVOSLUŽBA | 6PKT | prášek | 6 | 6/2015 | 2004 | 6/2019 | 1
38 | Vančurova 44, Nový Jičín | Josef Machů | 974735242 | josefmachu2@pcr.cz | PR | KOVOSLUŽBA | 6PKT | prášek | 6 | 6/2015 | 2004 | 6/2019 | 1
39 | Vančurova 44, Nový Jičín | Josef Machů | 974735242 | josefmachu2@pcr.cz | PR | KODRETA | S6 | CO2 | 6 | 6/2015 | 1989 | 6/2019 | 1
40 | Vančurova 44, Nový Jičín | Josef Machů | 974735242 | josefmachu2@pcr.cz | PR | NEURUPPIN | PG6PDC | prášek | 6 | 6/2015 | 2002 | 6/2017 | 1
41 | Vančurova 44, Nový Jičín | Josef Machů | 974735242 | josefmachu2@pcr.cz | PR | KODRETA | S6 | CO2 | 6 | 6/2015 | 1986 | 6/2016 | 1
42 | Vančurova 44, Nový Jičín | Josef Machů | 974735242 | josefmachu2@pcr.cz | PR | KOVOSLUŽBA | 6PKT | prášek | 6 | 6/2015 | 2003 | 6/2018 | 1
43 | Vančurova 44, Nový Jičín | Josef Machů | 974735242 | josefmachu2@pcr.cz | PR | HASPO | GP6xABC | prášek | 6 | 6/2015 | 2008 | 6/2018 | 1
44 | Divadelní 19, Nový Jičín | Josef Machů | 974735242 | josefmachu2@pcr.cz | PR | KOVOSLUŽBA | 5SKT | CO2 | 5 | 6/2015 | 2006 | 6/2016 | 1
45 | Divadelní 19, Nový Jičín | Josef Machů | 974735242 | josefmachu2@pcr.cz | PR | KODRETA | S6 | CO2 | 6 | 6/2015 | 1988 | 6/2018 | 1
46 | Divadelní 19, Nový Jičín | Josef Machů | 974735242 | josefmachu2@pcr.cz | PR | KOVOSLUŽBA | 6PKT | prášek | 6 | 6/2015 | 2006 | 6/2016 | 1
47 | Divadelní 19, Nový Jičín | Josef Machů | 974735242 | josefmachu2@pcr.cz | PR | KOVOSLUŽBA | 6PKT | prášek | 6 | 6/2015 | 2006 | 6/2016 | 1
48 | Sjednocení 846, Studénka | Josef Machů | 974735242 | josefmachu2@pcr.cz | PR | GMB | S5 | CO2 | 5 | 6/2015 | 1997 | 6/2018 | 1
49 | Sjednocení 846, Studénka | Josef Machů | 974735242 | josefmachu2@pcr.cz | PR | HASPO | P6 ReAl | prášek | 6 | 6/2015 | 2002 | 6/2017 | 1
50 | Sjednocení 846, Studénka | Josef Machů | 974735242 | josefmachu2@pcr.cz | PR | HASPO | P6 ReAl | prášek | 6 | 6/2015 | 2002 | 6/2017 | 1
51 | Sjednocení 846, Studénka | Josef Machů | 974735242 | josefmachu2@pcr.cz | PR | HASPO | P6 ReAl | prášek | 6 | 6/2015 | 2002 | 6/2017 | 1
52 | Sjednocení 846, Studénka | Josef Machů | 974735242 | josefmachu2@pcr.cz | PR | HASPO | P6 ReAl | prášek | 6 | 6/2015 | 2002 | 6/2017 | 1
53 | Sjednocení 846, Studénka | Josef Machů | 974735242 | josefmachu2@pcr.cz | PR | KOVOSLUŽBA | 5SKT | CO2 | 5 | 6/2015 | 2002 | 6/2017 | 1
54 | Masarykova 637, Příbor | Josef Machů | 974735242 | josefmachu2@pcr.cz | PR | KOVOSLUŽBA | 6PKT | prášek | 6 | 6/2015 | 2004 | 6/2019 | 1
55 | Masarykova 637, Příbor | Josef Machů | 974735242 | josefmachu2@pcr.cz | PR | KOVOSLUŽBA | 6PKT | prášek | 6 | 6/2015 | 2004 | 6/2019 | 1
56 | Masarykova 637, Příbor | Josef Machů | 974735242 | josefmachu2@pcr.cz | PR | KOVOSLUŽBA | 6PKT | prášek | 6 | 6/2015 | 2004 | 6/2019 | 1
57 | Masarykova 637, Příbor | Josef Machů | 974735242 | josefmachu2@pcr.cz | PR | KOVOSLUŽBA | 5SKT | CO2 | 5 | 6/2015 | 2002 | 6/2017 | 1
58 | Masarykova 637, Příbor | Josef Machů | 974735242 | josefmachu2@pcr.cz | PR | KOVOSLUŽBA | 5SKT | CO2 | 5 | 6/2015 | 2006 | 6/2016 | 1
59 | ul.Osvobození 25, Odry | Josef Machů | 974735242 | josefmachu2@pcr.cz | PR | KOVOSLUŽBA | 5SKT | CO2 | 5 | 6/2015 | 2006 | 6/2016 | 1
60 | ul.Osvobození 25, Odry | Josef Machů | 974735242 | josefmachu2@pcr.cz | PR | KOVOSLUŽBA | 6PKT | prášek | 6 | 6/2015 | 2005 | 6/2015 | 1
61 | ul.Osvobození 25, Odry | Josef Machů | 974735242 | josefmachu2@pcr.cz | PR | KOVOSLUŽBA | 6PKT | prášek | 6 | 6/2015 | 2003 | 6/2018 | 1
62 | ul.Osvobození 25, Odry | Josef Machů | 974735242 | josefmachu2@pcr.cz | PR | KOVOSLUŽBA | 6PKT | prášek | 6 | 6/2015 | 2004 | 6/2019 | 1
63 | Pivovarská 13, Bílovec | Josef Machů | 974735242 | josefmachu2@pcr.cz | PR | KODRETA | S6 | CO2 | 6 | 6/2015 | 1982 | 6/2017 | 1
64 | Pivovarská 13, Bílovec | Josef Machů | 974735242 | josefmachu2@pcr.cz | PR | KOVOSLUŽBA | 6PKT | prášek | 6 | 6/2015 | 2003 | 6/2018 | 1
65 | Pivovarská 13, Bílovec | Josef Machů | 974735242 | josefmachu2@pcr.cz | PR | HASPO | GP6xABC | prášek | 6 | 6/2015 | 2003 | 6/2018 | 1
66 | Pivovarská 13, Bílovec | Josef Machů | 974735242 | josefmachu2@pcr.cz | PR | KODRETA | S6 | CO2 | 6 | 6/2015 | 1981 | 6/2016 | 1
67 | Pivovarská 13, Bílovec | Josef Machů | 974735242 | josefmachu2@pcr.cz | PR | KOVOSLUŽBA | 6PKT | prášek | 6 | 6/2015 | 2006 | 6/2016 | 1
68 | Pivovarská 13, Bílovec | Josef Machů | 974735242 | josefmachu2@pcr.cz | PR | HASPO | GP6xABC | prášek | 6 | 6/2015 | 2008 | 6/2018 | 1
69 | Masarykova 63, Fulnek | Josef Machů | 974735242 | josefmachu2@pcr.cz | PR | KOVOSLUŽBA | 6PKT | prášek | 6 | 6/2015 | 2005 | 6/2020 | 1
70 | Masarykova 63, Fulnek | Josef Machů | 974735242 | josefmachu2@pcr.cz | PR | KOVOSLUŽBA | 6PKT | prášek | 6 | 6/2015 | 2001 | 6/2016 | 1
71 | Masarykova 63, Fulnek | Josef Machů | 974735242 | josefmachu2@pcr.cz | PR | KODRETA | S6 | CO2 | 6 | 6/2015 | 1977 | 6/2017 | 1
72 | Masarykova 63, Fulnek | Josef Machů | 974735242 | josefmachu2@pcr.cz | PR | KOVOSLUŽBA | 5SKT | CO2 | 5 | 6/2015 | 2001 | 6/2016 | 1
73 | Masarykova 63, Fulnek | Josef Machů | 974735242 | josefmachu2@pcr.cz | PR | ETS | PGp/ETS | prášek | 6 | 6/2015 | 2007 | 6/2017 | 1
74 | Masarykova 63, Fulnek | Josef Machů | 974735242 | josefmachu2@pcr.cz | PR | HASTEX | S5KTe | CO2 | 5 | 6/2015 | 2003 | 6/2018 | 1
75 | Rožnovská 241, Rožnov p/Radhoštěm | Josef Machů | 974735242 | josefmachu2@pcr.cz | PR | KODRETA | S6KT | CO2 | 6 | 6/2015 | 1996 | 6/2016 | 1
76 | Rožnovská 241, Rožnov p/Radhoštěm | Josef Machů | 974735242 | josefmachu2@pcr.cz | PR | HASPO | GP6xABC | prášek | 6 | 6/2015 | 2011 | 6/2016 | 1
77 | Rožnovská 241, Rožnov p/Radhoštěm | Josef Machů | 974735242 | josefmachu2@pcr.cz | PR | HASTEX | P6Te | prášek | 6 | 6/2015 | 1996 | 6/2016 | 1
78 | Rožnovská 241, Rožnov p/Radhoštěm | Josef Machů | 974735242 | josefmachu2@pcr.cz | PR | TEPOSTOP | PG6l | prášek | 6 | 6/2015 | 1996 | 6/2016 | 1
79 | Štefánikova 370, Kopřivnice | Josef Machů | 974735242 | josefmachu2@pcr.cz | PR | HASPO | GP6xABC | prášek | 6 | 6/2015 | 2011 | 6/2016 | 1
80 | Štefánikova 370, Kopřivnice | Josef Machů | 974735242 | josefmachu2@pcr.cz | PR | HASPO | GP6xABC | prášek | 6 | 6/2015 | 2011 | 6/2016 | 1
81 | Štefánikova 370, Kopřivnice | Josef Machů | 974735242 | josefmachu2@pcr.cz | PR | KOVOSLUŽBA | 5SKT | CO2 | 5 | 6/2015 | 2006 | 6/2016 | 1
82 | Štefánikova 370, Kopřivnice | Josef Machů | 974735242 | josefmachu2@pcr.cz | PR | KOVOSLUŽBA | 6PKT | prášek | 6 | 6/2015 | 2005 | 6/2020 | 1
83 | Štefánikova 370, Kopřivnice | Josef Machů | 974735242 | josefmachu2@pcr.cz | PR | HASPO | GP6xABC | prášek | 6 | 6/2015 | 2008 | 6/2018 | 1
84 | Štefánikova 370, Kopřivnice | Josef Machů | 974735242 | josefmachu2@pcr.cz | PR | HASPO | GP6xABC | prášek | 6 | 6/2015 | 2008 | 6/2018 | 1
85 | Štefánikova 370, Kopřivnice | Josef Machů | 974735242 | josefmachu2@pcr.cz | PR | HASPO | GP6xABC | prášek | 6 | 6/2015 | 2001 | 6/2016 | 1
86 | Štefánikova 370, Kopřivnice | Josef Machů | 974735242 | josefmachu2@pcr.cz | PR | HASPO | GP6xABC | prášek | 6 | 6/2015 | 2001 | 6/2016 | 1
87 | Štefánikova 370, Kopřivnice | Josef Machů | 974735242 | josefmachu2@pcr.cz | PR | KOVOSLUŽBA | 6PKT | prášek | 6 | 6/2015 | 2005 | 6/2020 | 1
88 | Mankovice 160 | Josef Machů | 974735242 | josefmachu2@pcr.cz | PR | TEPOSTOP | PG6LEc | prášek | 6 | 6/2015 | 2010 | 10/2020 | 1
89 | Mankovice 160 | Josef Machů | 974735242 | josefmachu2@pcr.cz | PR | TEPOSTOP | PG6LEc | prášek | 6 | 6/2015 | 2010 | 10/2020 | 1
90 | Mankovice 160 | Josef Machů | 974735242 | josefmachu2@pcr.cz | PR | TEPOSTOP | PG6LEc | prášek | 6 | 6/2015 | 2010 | 10/2020 | 1
91 | Mankovice 160 | Josef Machů | 974735242 | josefmachu2@pcr.cz | PR | TEPOSTOP | PG6LEc | prášek | 6 | 6/2015 | 2010 | 10/2020 | 1
92 | Mankovice 160 | Josef Machů | 974735242 | josefmachu2@pcr.cz | PR | TEPOSTOP | PG6LEc | prášek | 6 | 6/2015 | 2010 | 10/2020 | 1
93 | Mankovice 160 | Josef Machů | 974735242 | josefmachu2@pcr.cz | PR | TEPOSTOP | PG6LEc | prášek | 6 | 6/2015 | 2010 | 10/2020 | 1
94 | Mankovice 160 | Josef Machů | 974735242 | josefmachu2@pcr.cz | PR | TEPOSTOP | PG6LEc | prášek | 6 | 6/2015 | 2010 | 10/2020 | 1
95 | Mankovice 160 | Josef Machů | 974735242 | josefmachu2@pcr.cz | PR | TEPOSTOP | PG6LEc | prášek | 6 | 6/2015 | 2010 | 10/2020 | 1
96 | Mankovice 160 | Josef Machů | 974735242 | josefmachu2@pcr.cz | PR | TEPOSTOP | PG6LEc | prášek | 6 | 6/2015 | 2010 | 10/2020 | 1
97 | Mankovice 160 | Josef Machů | 974735242 | josefmachu2@pcr.cz | PR | TEPOSTOP | PG6LEc | prášek | 6 | 6/2015 | 2010 | 10/2020 | 1
98 | Mankovice 160 | Josef Machů | 974735242 | josefmachu2@pcr.cz | PR | TEPOSTOP | PG6LEc | prášek | 6 | 6/2015 | 2010 | 10/2020 | 1
99 | Mankovice 160 | Josef Machů | 974735242 | josefmachu2@pcr.cz | PR | TEPOSTOP | PG6LEc | prášek | 6 | 6/2015 | 2010 | 10/2020 | 1
100 | Mankovice 160 | Josef Machů | 974735242 | josefmachu2@pcr.cz | PR | TEPOSTOP | PG6LEc | prášek | 6 | 6/2015 | 2010 | 10/2020 | 1
101 | Mankovice 160 | Josef Machů | 974735242 | josefmachu2@pcr.cz | PR | TEPOSTOP | CA6LE | FE36 | 5 | 6/2015 | 2011 | 10/2016 | 1
102 | Mankovice 160 | Josef Machů | 974735242 | josefmachu2@pcr.cz | PR | Hastex | S5H | CO2 | 6 | 6/2015 | 2010 | 10/2020 | 1
tabulka č. 2
P.č. | Adresa objektu | Kontaktní osoba | Telefon | Email | Název | Označení | Druh hasiva | Počet hydrantů | Poznámky | Datum poslední kontroly provozu schopnosti hydrantu
KŘP Msk ÚO Nový Jičín
1 | Svatopluka Čecha 11, Nový Jičín | Josef Machů | 974735242 | josefmachu2@pcr.cz | hydrant | DN25 | Voda | 1 | 1.PP chodba A | 6/2015
2 | Svatopluka Čecha 11, Nový Jičín | Josef Machů | 974735242 | josefmachu2@pcr.cz | hydrant | DN25 | Voda | 1 | 1.NP chodba A | 6/2015
3 | Svatopluka Čecha 11, Nový Jičín | Josef Machů | 974735242 | josefmachu2@pcr.cz | hydrant | DN25 | Voda | 1 | 2.NP chodba A | 6/2015
4 | Svatopluka Čecha 11, Nový Jičín | Josef Machů | 974735242 | josefmachu2@pcr.cz | hydrant | DN25 | Voda | 1 | 3.NP chodba A | 6/2015
5 | Svatopluka Čecha 11, Nový Jičín | Josef Machů | 974735242 | josefmachu2@pcr.cz | hydrant | DN25 | Voda | 1 | 4.NP chodba A | 6/2015
6 | Svatopluka Čecha 11, Nový Jičín | Josef Machů | 974735242 | josefmachu2@pcr.cz | hydrant | DN25 | Voda | 1 | 5.NP chodba A | 6/2015
7 | Svatopluka Čecha 11, Nový Jičín | Josef Machů | 974735242 | josefmachu2@pcr.cz | hydrant | DN25 | Voda | 1 | 1.PP chodba B | 6/2015
8 | Svatopluka Čecha 11, Nový Jičín | Josef Machů | 974735242 | josefmachu2@pcr.cz | hydrant | DN25 | Voda | 1 | 1.NP chodba B | 6/2015
9 | Svatopluka Čecha 11, Nový Jičín | Josef Machů | 974735242 | josefmachu2@pcr.cz | hydrant | DN25 | Voda | 1 | 2.NP chodba B | 6/2015
10 | Svatopluka Čecha 11, Nový Jičín | Josef Machů | 974735242 | josefmachu2@pcr.cz | hydrant | DN25 | Voda | 1 | 3.NP chodba B | 6/2015
11 | Svatopluka Čecha 11, Nový Jičín | Josef Machů | 974735242 | josefmachu2@pcr.cz | hydrant | DN25 | Voda | 1 | 1.NP chodba C | 6/2015
12 | Svatopluka Čecha 11, Nový Jičín | Josef Machů | 974735242 | josefmachu2@pcr.cz | hydrant | DN25 | Voda | 1 | 2.NP chodba C | 6/2015
13 | Svatopluka Čecha 11, Nový Jičín | Josef Machů | 974735242 | josefmachu2@pcr.cz | hydrant | DN25 | Voda | 1 | posilovna E | 6/2015
14 | Svatopluka Čecha 11, Nový Jičín | Josef Machů | 974735242 | josefmachu2@pcr.cz | hydrant | C25 | Voda | 1 | garáž E | 6/2015
15 | Svatopluka Čecha 11, Nový Jičín | Josef Machů | 974735242 | josefmachu2@pcr.cz | hydrant | C25 | Voda | 1 | udržba E | 6/2015
16 | Vančurova 44, Nový Jičín | Josef Machů | 974735242 | josefmachu2@pcr.cz | hydrant | C52 | Voda | 1 | suterén | 6/2015
17 | Vančurova 44, Nový Jičín | Josef Machů | 974735242 | josefmachu2@pcr.cz | hydrant | C52 | Voda | 1 | kotelna | 6/2015
18 | Pivovarská 13, Bílovec | Josef Machů | 974735242 | josefmachu2@pcr.cz | hydrant | D25 | Voda | 1 | 1.NP chodba | 6/2015
19 | Pivovarská 13, Bílovec | Josef Machů | 974735242 | josefmachu2@pcr.cz | hydrant | D25 | Voda | 1 | 2.NP chodba | 6/2015
20 | Pivovarská 13, Bílovec | Josef Machů | 974735242 | josefmachu2@pcr.cz | hydrant | D25 | Voda | 1 | 3.NP chodba | 6/2015
21 | Rožnovská 241, Rožnov p/Radhoštěm | Josef Machů | 974735242 | josefmachu2@pcr.cz | hydrant | D25 | Voda | 1 | 1.NP schodiště | 6/2015
22 | Rožnovská 241, Rožnov p/Radhoštěm | Josef Machů | 974735242 | josefmachu2@pcr.cz | hydrant | D25 | Voda | 1 | 2.NP schodiště | 6/2015
23 | Rožnovská 241, Rožnov p/Radhoštěm | Josef Machů | 974735242 | josefmachu2@pcr.cz | hydrant | D25 | Voda | 1 | 3.NP schodiště | 6/2015
24 | Štefánikova 370, Kopřivnice | Josef Machů | 974735242 | josefmachu2@pcr.cz | hydrant | C52 | Voda | 1 | 1.NP schodiště | 6/2015
25 | Štefánikova 370, Kopřivnice | Josef Machů | 974735242 | josefmachu2@pcr.cz | hydrant | C52 | Voda | 1 | 2.NP schodiště | 6/2015
26 | Štefánikova 370, Kopřivnice | Josef Machů | 974735242 | josefmachu2@pcr.cz | hydrant | C52 | Voda | 1 | 3.NP schodiště | 6/2015
27 | Štefánikova 370, Kopřivnice | Josef Machů | 974735242 | josefmachu2@pcr.cz | hydrant | C52 | Voda | 1 | 4.NP schodiště | 6/2015
28 | Mankovice 160 | Josef Machů | 974735242 | josefmachu2@pcr.cz | hydrant | DN25 | Voda | 1 | 1.NP chodba | 6/2015
29 | Mankovice 160 | Josef Machů | 974735242 | josefmachu2@pcr.cz | hydrant | DN25 | Voda | 1 | 2.NP chodba | 6/2015
tabulka č. 3
P.č. | Označení vozidla "B" | Výrobce RHP | Typové | Náplň | Velikost | Rok výroby
|  |  | označení |  | RHP | RHP
1 | Služební vozidlo | TEPOSTOP | PG2LE | prášek | 2 kg | 2008
2 | Služební vozidlo | TEPOSTOP | PG2LE | prášek | 2 | 2008
3 | Služební vozidlo | TEPOSTOP | PG2LE | prášek | 2 | 2008
4 | Služební vozidlo | TEPOSTOP | PG2LE | prášek | 2 | 2006
5 | Služební vozidlo | TEPOSTOP | PG2LE | prášek | 2 | 2015
6 | Služební vozidlo | TEPOSTOP | PG2LE | prášek | 2 | 2003
7 | Služební vozidlo | TEPOSTOP | PG2LE | prášek | 2 | 2015
8 | Služební vozidlo | TEPOSTOP | PG2LE | prášek | 2 | 2008
9 | Služební vozidlo | TEPOSTOP | PG2LE | prášek | 2 | 2009
10 | Služební vozidlo | TEPOSTOP | PG2LE | prášek | 2 | 2010
11 | Služební vozidlo | TEPOSTOP | PG2LE | prášek | 2 | 2008
12 | Služební vozidlo | TEPOSTOP | PG2LE | prášek | 2 | 2008
13 | Služební vozidlo | TEPOSTOP | PG2LE | prášek | 2 | 2009
14 | Služební vozidlo | TEPOSTOP | PG2LE | prášek | 2 | 2009
15 | Služební vozidlo | TEPOSTOP | PG2LE | prášek | 2 | 2009
16 | Služební vozidlo | TEPOSTOP | PG2LE | prášek | 2 | 2008
17 | Služební vozidlo | TEPOSTOP | PG2LE | prášek | 2 | 2005
18 | Služební vozidlo | TEPOSTOP | PG2LE | prášek | 2 | 2008
19 | Služební vozidlo | TEPOSTOP | PG2LE | prášek | 2 | 2009
20 | Služební vozidlo | TEPOSTOP | PG2LE | prášek | 2 | 2008
21 | Služební vozidlo | TEPOSTOP | PG2LE | prášek | 2 | 2008
22 | Služební vozidlo | TEPOSTOP | PG2LE | prášek | 2 | 2008
23 | Služební vozidlo | TEPOSTOP | PG2LE | prášek | 2 | 2010
24 | Služební vozidlo | ALIBECO | 2PiReAL | prášek | 2 | 2008
25 | Služební vozidlo | ČERVINKA | P2Če | prášek | 2 | 2013
26 | Služební vozidlo | TEPOSTOP | PG2LE | prášek | 2 | 2009
27 | Služební vozidlo | ČERVINKA | P2Če | prášek | 2 | 2015
28 | Služební vozidlo | VITKOVICE | P2Fp | prášek | 2 | 2015
29 | Služební vozidlo | TEPOSTOP | PG2LE | prášek | 2 | 2002
30 | Služební vozidlo | TEPOSTOP | PG2LE | prášek | 2 | 2000
31 | Služební vozidlo | TEPOSTOP | PG2LE | prášek | 2 | 2004
31 | Služební vozidlo | TEPOSTOP | PG2LE | prášek | 2 | 2006
32 | Služební vozidlo | TEPOSTOP | PG2LE | prášek | 2 | 2006
33 | Služební vozidlo | TEPOSTOP | PG2LE | prášek | 2 | 2004
34 | Služební vozidlo | TEPOSTOP | PG2LE | prášek | 2 | 2008
35 | Služební vozidlo | TEPOSTOP | PG2LE | prášek | 2 | 2011
36 | sklad EO | TEPOSTOP | PG2LE | prášek | 2 | 2010
37 | sklad EO | TEPOSTOP | PG2LE | prášek | 2 | 2008
38 | sklad EO | TEPOSTOP | PG2LE | prášek | 2 | 2008
39 | sklad EO | TEPOSTOP | PG2LE | prášek | 2 | 2009
40 | sklad EO | TEPOSTOP | PG2LE | prášek | 2 | 2009
41 | sklad EO | ČERVINKA | P2Če | prášek | 2 | 2013
42 | sklad EO | DELTA | VEGA 1 | prášek | 1 | 1999
tabulka č. 4
Počet RHP v objektech |  | 103
Počet hydrantů |  | 29
Počet RHP ve vozidlech |  | 42
Celkový počet RHP budovy + vozidla |  | 145

## ÚO Opava
ÚO Opava
tabulka č. 1
P.č. | Adresa objektu | Kontaktní osoba | Telefon | Email | HP přenosné (PR)/HP pojízdné (PO) | Výrobce | Označení | Druh hasiva | Hmotnost náplně kg/l | Datum poslední kontroly provozu schopnosti HP | Datum výroby | Datum nejbližší periodické zkoušky HP | Počet kusů
KŘP Msk ÚO Opava
1 | Jánská ul., Opava - autodílny | Vladislav Pírek | 974737242 | krpt.eo.op@pcr.cz | PR | kovoslužba | 6PKT | prášek | 6 | 9.2015 | 2003 | 9/2019 | 1
2 | Jánská ul., Opava - autodílny | Vladislav Pírek | 974737242 | krpt.eo.op@pcr.cz | PR | Kodreta | S6 | CO2 | 6 | 9.2015 | 1987 | 9/2017 | 1
3 | Jánská ul., Opava - autodílny | Vladislav Pírek | 974737242 | krpt.eo.op@pcr.cz | PR | Kovoslužba | 6PKT | prášek | 6 | 9.2015 | 2006 | 9/2016 | 1
4 | Jánská ul., Opava - autodílny | Vladislav Pírek | 974737242 | krpt.eo.op@pcr.cz | PR | Kovoslužba | 6PKT | prášek | 6 | 9.2015 | 2003 | 9/2018 | 1
5 | Dr.E.Beneše č.6, Hlučín - OOP | Vladislav Pírek | 974737242 | krpt.eo.op@pcr.cz | PR | Kovoslužba | 6PKT | prášek | 6 | 9.2015 | 2006 | 9/2017 | 1
6 | Dr.E.Beneše č.6, Hlučín - OOP | Vladislav Pírek | 974737242 | krpt.eo.op@pcr.cz | PR | Kodreta | S6 | CO2 | 6 | 9.2015 | 1990 | 9/2019 | 1
7 | Dr.E.Beneše č.6, Hlučín - OOP | Vladislav Pírek | 974737242 | krpt.eo.op@pcr.cz | PR | Kodreta | S6 | CO2 | 6 | 9.2015 | 1985 | 9/2016 | 1
8 | Dr.E.Beneše č.6, Hlučín - OOP | Vladislav Pírek | 974737242 | krpt.eo.op@pcr.cz | PR | Kovoslužba | 6PKT | prášek | 6 | 9.2015 | 2000 | 9/2015 | 1
9 | Dr.E.Beneše č.6, Hlučín - OOP | Vladislav Pírek | 974737242 | krpt.eo.op@pcr.cz | PR | Kovoslužba | 6PKT | prášek | 6 | 9.2015 | 2000 | 9/2015 | 1
10 | Dr.E.Beneše č.6, Hlučín - OOP | Vladislav Pírek | 974737242 | krpt.eo.op@pcr.cz | PR | Hastex | P6TC | prášek | 6 | 9.2015 | 2007 | 9/2018 | 1
11 | Dr.E.Beneše č.6, Hlučín - OOP | Vladislav Pírek | 974737242 | krpt.eo.op@pcr.cz | PR | Kovoslužba | 6PKT | prášek | 6 | 9.2015 | 2003 | 9/2018 | 1
12 | Lidická 316, Hradec nad Moravicí - OOP | Vladislav Pírek | 974737242 | krpt.eo.op@pcr.cz | PR | Kovoslužba | 6PKTC | prášek | 6 | 9.2015 | 2006 | 9/2016 | 1
13 | Lidická 316, Hradec nad Moravicí - OOP | Vladislav Pírek | 974737242 | krpt.eo.op@pcr.cz | PR | Kovoslužba | 6PKT | prášek | 6 | 9.2015 | 2003 | 9/2019 | 1
14 | Lidická 316, Hradec nad Moravicí - OOP | Vladislav Pírek | 974737242 | krpt.eo.op@pcr.cz | PR | Kovoslužba | KTO5 | CO2 | 5 | 9.2015 | 1998 | 9/2019 | 1
15 | Lidická 316, Hradec nad Moravicí - OOP | Vladislav Pírek | 974737242 | krpt.eo.op@pcr.cz | PR | Kovoslužba | 6PKT | prášek | 6 | 9.2015 | 2006 | 9/2016 | 1
16 | Lidická 316, Hradec nad Moravicí - OOP | Vladislav Pírek | 974737242 | krpt.eo.op@pcr.cz | PR | Tepostop | Pg2L | prášek | 2 | 9.2015 | 1996 | 9/2016 | 1
17 | Kolofíkovo nábřeží,Opava Kateřinky | Vladislav Pírek | 974737242 | krpt.eo.op@pcr.cz | PR | Kovoslužba | 6PKT | prášek | 6 | 9.2015 | 2002 | 9/2016 | 1
18 | Kolofíkovo nábřeží,Opava Kateřinky | Vladislav Pírek | 974737242 | krpt.eo.op@pcr.cz | PR | Kovoslužba | 6PKT | prášek | 6 | 9.2015 | 2006 | 9/2017 | 1
19 | Kolofíkovo nábřeží,Opava Kateřinky | Vladislav Pírek | 974737242 | krpt.eo.op@pcr.cz | PR | HASPO | gP6+ABC | prášek | 6 | 9.2015 | 2008 | 9/2018 | 1
20 | Kolofíkovo nábřeží,Opava Kateřinky | Vladislav Pírek | 974737242 | krpt.eo.op@pcr.cz | PR | HASTEX | V9T | voda | 9 | 9.2015 | 1997 | 9/2015 | 1
21 | Kolofíkovo nábřeží,Opava Kateřinky | Vladislav Pírek | 974737242 | krpt.eo.op@pcr.cz | PR | HASTEX | V9T | voda | 9 | 9.2015 | 1996 | 9/2015 | 1
22 | Kolofíkovo nábřeží,Opava Kateřinky | Vladislav Pírek | 974737242 | krpt.eo.op@pcr.cz | PR | Kovoslužba | 6PKT | prášek | 6 | 9.2015 | 2000 | 9/2016 | 1
23 | Kolofíkovo nábřeží,Opava Kateřinky | Vladislav Pírek | 974737242 | krpt.eo.op@pcr.cz | PR | Kovoslužba | 9VKT | voda | 9 | 9.2015 | 2002 | 9/2017 | 1
24 | Kolofíkovo nábřeží,Opava Kateřinky | Vladislav Pírek | 974737242 | krpt.eo.op@pcr.cz | PR | Kovoslužba | 6PKT | prášek | 6 | 9.2015 | 2006 | 9/2016 | 1
25 | Kolofíkovo nábřeží,Opava Kateřinky | Vladislav Pírek | 974737242 | krpt.eo.op@pcr.cz | PR | Kovoslužba | 6PKT | prášek | 6 | 9.2015 | 2003 | 9/2018 | 1
26 | Bezručova 102, Kravaře - OOP | Vladislav Pírek | 974737242 | krpt.eo.op@pcr.cz | PR | Kovoslužba | 6PKT | prášek | 6 | 9.2015 | 2003 | 9/2018 | 1
27 | Bezručova 102, Kravaře - OOP | Vladislav Pírek | 974737242 | krpt.eo.op@pcr.cz | PR | Kovoslužba | 6PKT | prášek | 6 | 9.2015 | 2003 | 9/2018 | 1
28 | Bezručova 102, Kravaře - OOP | Vladislav Pírek | 974737242 | krpt.eo.op@pcr.cz | PR | Kodreta | S6 | CO2 | 6 | 9.2015 | 1978 | 9/2018 | 1
29 | Bezručova 102, Kravaře - OOP | Vladislav Pírek | 974737242 | krpt.eo.op@pcr.cz | PR | HASPO | gP6+ABC | prášek | 6 | 9.2015 | 2011 | 9/2016 | 1
30 | Vaškovo náměstí č.9, 10, Opava - OOP | Vladislav Pírek | 974737242 | krpt.eo.op@pcr.cz | PR | Kovoslužba | 6PKT | prášek | 6 | 9.2015 | 2006 | 9/2017 | 1
31 | Vaškovo náměstí č.9, 10, Opava - OOP | Vladislav Pírek | 974737242 | krpt.eo.op@pcr.cz | PR | Kovoslužba | 6PKT | prášek | 6 | 9.2015 | 2006 | 9/2016 | 1
32 | Vaškovo náměstí č.9, 10, Opava - OOP | Vladislav Pírek | 974737242 | krpt.eo.op@pcr.cz | PR | Kovoslužba | 6PKT | prášek | 6 | 9.2015 | 2006 | 9/2016 | 1
33 | Vaškovo náměstí č.9, 10, Opava - OOP | Vladislav Pírek | 974737242 | krpt.eo.op@pcr.cz | PR | Kovoslužba | 6PKT | prášek | 6 | 9.2015 | 2006 | 9/2017 | 1
34 | Vaškovo náměstí č.9, 10, Opava - OOP | Vladislav Pírek | 974737242 | krpt.eo.op@pcr.cz | PR | Kovoslužba | 6PKT | prášek | 6 | 9.2015 | 2006 | 9/2016 | 1
35 | Vaškovo náměstí č.9, 10, Opava - OOP | Vladislav Pírek | 974737242 | krpt.eo.op@pcr.cz | PR | Kovoslužba | 6PKT | prášek | 6 | 9.2015 | 2006 | 9/2017 | 1
36 | Vaškovo náměstí č.9, 10, Opava - OOP | Vladislav Pírek | 974737242 | krpt.eo.op@pcr.cz | PR | Kovoslužba | 6PKT | prášek | 6 | 9.2015 | 2003 | 9/2018 | 1
37 | Vaškovo náměstí č.9, 10, Opava - OOP | Vladislav Pírek | 974737242 | krpt.eo.op@pcr.cz | PR | Kovoslužba | 6PKT | prášek | 6 | 9.2015 | 2006 | 9/2018 | 1
38 | Vaškovo náměstí č.9, 10, Opava - OOP | Vladislav Pírek | 974737242 | krpt.eo.op@pcr.cz | PR | Hastex | P6TC | prášek | 6 | 9.2015 | 2008 | 9/2018 | 1
39 | Vaškovo náměstí č.9, 10, Opava - OOP | Vladislav Pírek | 974737242 | krpt.eo.op@pcr.cz | PR | Kovoslužba | 5SKT | CO2 | 5 | 9.2015 | 2006 | 9/2016 | 1
40 | Vaškovo náměstí č.9, 10, Opava - OOP | Vladislav Pírek | 974737242 | krpt.eo.op@pcr.cz | PR | Kovoslužba | 6PKT | prášek | 6 | 9.2015 | 2006 | 9/2018 | 1
41 | Rooseveltova č.37 Opava | Vladislav Pírek | 974737242 | krpt.eo.op@pcr.cz | PR | Kovoslužba | 5SKT | CO2 | 5 | 9.2015 | 2006 | 9/2016 | 1
42 | Rooseveltova č.37 Opava | Vladislav Pírek | 974737242 | krpt.eo.op@pcr.cz | PR | Kovoslužba | 6PKT | prášek | 6 | 9.2015 | 1997 | 9/2018 | 1
43 | Rooseveltova č.37 Opava | Vladislav Pírek | 974737242 | krpt.eo.op@pcr.cz | PR | Kovoslužba | 6PKT | prášek | 6 | 9.2015 | 2006 | 9/2018 | 1
44 | Rooseveltova č.37 Opava | Vladislav Pírek | 974737242 | krpt.eo.op@pcr.cz | PR | Tepostop | Pg6L | prášek | 6 | 9.2015 | 1996 | 9/2016 | 1
45 | Rooseveltova č.37 Opava | Vladislav Pírek | 974737242 | krpt.eo.op@pcr.cz | PR | Kovoslužba | 6PKT | prášek | 6 | 9.2015 | 2003 | 9/2018 | 1
46 | Rooseveltova č.37 Opava | Vladislav Pírek | 974737242 | krpt.eo.op@pcr.cz | PR | Tepostop | Pg6L | prášek | 6 | 9.2015 | 1996 | 9/2016 | 1
47 | Hrnčířská č.17, Opava - ÚO | Vladislav Pírek | 974737242 | krpt.eo.op@pcr.cz | PR | Tepostop | Pg6L | prášek | 6 | 9.2015 | 2000 | 9/2017 | 1
48 | Hrnčířská č.17, Opava - ÚO | Vladislav Pírek | 974737242 | krpt.eo.op@pcr.cz | PR | Tepostop | Pg6L | prášek | 6 | 9.2015 | 1996 | 9/2016 | 1
49 | Hrnčířská č.17, Opava - ÚO | Vladislav Pírek | 974737242 | krpt.eo.op@pcr.cz | PR | Kovoslužba | 6PKT | prášek | 6 | 9.2015 | 2006 | 9/2017 | 1
50 | Hrnčířská č.17, Opava - ÚO | Vladislav Pírek | 974737242 | krpt.eo.op@pcr.cz | PR | Kovoslužba | 6PKT | prášek | 6 | 9.2015 | 2006 | 9/2017 | 1
51 | Hrnčířská č.17, Opava - ÚO | Vladislav Pírek | 974737242 | krpt.eo.op@pcr.cz | PR | Kovoslužba | 6PKT | prášek | 6 | 9.2015 | 2003 | 9/2018 | 1
52 | Hrnčířská č.17, Opava - ÚO | Vladislav Pírek | 974737242 | krpt.eo.op@pcr.cz | PR | Kodreta | S6 | CO2 | 6 | 9.2015 | 1986 | 9/2019 | 1
53 | Hrnčířská č.17, Opava - ÚO | Vladislav Pírek | 974737242 | krpt.eo.op@pcr.cz | PR | Kodreta | S6 | CO2 | 6 | 9.2015 | 1980 | 9/2017 | 1
54 | Hrnčířská č.17, Opava - ÚO | Vladislav Pírek | 974737242 | krpt.eo.op@pcr.cz | PR | HASPO | gP6+ABC | prášek | 6 | 9.2015 | 2011 | 9/2016 | 1
55 | Hrnčířská č.17, Opava - ÚO | Vladislav Pírek | 974737242 | krpt.eo.op@pcr.cz | PR | Kovoslužba | 6PKT | prášek | 6 | 9.2015 | 2006 | 9/2016 | 1
56 | Hrnčířská č.17, Opava - ÚO | Vladislav Pírek | 974737242 | krpt.eo.op@pcr.cz | PR | Kovoslužba | 6PKT | prášek | 6 | 9.2015 | 2003 | 9/2016 | 1
57 | Hrnčířská č.17, Opava - ÚO | Vladislav Pírek | 974737242 | krpt.eo.op@pcr.cz | PR | Kovoslužba | 5SKT | CO2 | 5 | 9.2015 | 2004 | 9/2019 | 1
58 | Hrnčířská č.17, Opava - ÚO | Vladislav Pírek | 974737242 | krpt.eo.op@pcr.cz | PR | Kovoslužba | 6PKT | prášek | 6 | 9.2015 | 1998 | 9/2018 | 1
59 | Hrnčířská č.17, Opava - ÚO | Vladislav Pírek | 974737242 | krpt.eo.op@pcr.cz | PR | HASTEX | V9T | voda | 9 | 9.2015 | 1997 | 9/2015 | 1
60 | Hrnčířská č.17, Opava - ÚO | Vladislav Pírek | 974737242 | krpt.eo.op@pcr.cz | PR | HASPO | gP6+ABC | prášek | 6 | 9.2015 | 1911 | 9/2016 | 1
61 | Hrnčířská č.22, Opava - ÚO | Vladislav Pírek | 974737242 | krpt.eo.op@pcr.cz | PR | Kovoslužba | 6PKT | prášek | 6 | 9.2015 | 2003 | 9/2018 | 1
62 | Hrnčířská č.22, Opava - ÚO | Vladislav Pírek | 974737242 | krpt.eo.op@pcr.cz | PR | Tepostop | Pg6L | prášek | 6 | 9.2015 | 1996 | 9/2016 | 1
63 | Hrnčířská č.22, Opava - ÚO | Vladislav Pírek | 974737242 | krpt.eo.op@pcr.cz | PR | Tepostop | Pg6L | prášek | 6 | 9.2015 | 1996 | 9/2017 | 1
64 | Hrnčířská č.22, Opava - ÚO | Vladislav Pírek | 974737242 | krpt.eo.op@pcr.cz | PR | Kovoslužba | 6PKTC | prášek | 6 | 9.2015 | 2006 | 9/2017 | 1
65 | Hrnčířská č.22, Opava - ÚO | Vladislav Pírek | 974737242 | krpt.eo.op@pcr.cz | PR | HASPO | gP6+ABC | prášek | 6 | 9.2015 | 2011 | 9/2016 | 1
66 | Hrnčířská č.22, Opava - ÚO | Vladislav Pírek | 974737242 | krpt.eo.op@pcr.cz | PR | HASPO | gP6+ABC | prášek | 6 | 9.2015 | 2011 | 9/2016 | 1
67 | Hrnčířská č.22, Opava - ÚO | Vladislav Pírek | 974737242 | krpt.eo.op@pcr.cz | PR | HASPO | gP6+ABC | prášek | 6 | 9.2015 | 2011 | 9/2016 | 1
68 | Hrnčířská č.22, Opava - ÚO | Vladislav Pírek | 974737242 | krpt.eo.op@pcr.cz | PR | HASPO | gP6+ABC | prášek | 6 | 9.2015 | 2011 | 9/2016 | 1
69 | Hrnčířská č.22, Opava - ÚO | Vladislav Pírek | 974737242 | krpt.eo.op@pcr.cz | PR | HASPO | gP6+ABC | prášek | 6 | 9.2015 | 2011 | 9/2016 | 1
70 | Hrnčířská č.22, Opava - ÚO | Vladislav Pírek | 974737242 | krpt.eo.op@pcr.cz | PR | HASPO | gP6+ABC | prášek | 6 | 9.2015 | 2011 | 9/2016 | 1
71 | Hrnčířská č.22, Opava - ÚO | Vladislav Pírek | 974737242 | krpt.eo.op@pcr.cz | PR | HASPO | gP6+ABC | prášek | 6 | 9.2015 | 2011 | 9/2016 | 1
72 | Hrnčířská č.22, Opava - ÚO | Vladislav Pírek | 974737242 | krpt.eo.op@pcr.cz | PR | HASPO | gP6+ABC | prášek | 6 | 9.2015 | 2011 | 9/2016 | 1
73 | Hrnčířská č.22, Opava - ÚO | Vladislav Pírek | 974737242 | krpt.eo.op@pcr.cz | PR | HASPO | gP6+ABC | prášek | 6 | 9.2015 | 2011 | 9/2016 | 1
74 | Hrnčířská č.22, Opava - ÚO | Vladislav Pírek | 974737242 | krpt.eo.op@pcr.cz | PR | ALBECO | 9VB REAL | voda | 9 | 9.2015 | 2010 | 9/2017 | 1
75 | Hrnčířská č.22, Opava - ÚO | Vladislav Pírek | 974737242 | krpt.eo.op@pcr.cz | PR | ALBECO | 9VB REAL | voda | 9 | 9.2015 | 2010 | 9/2017 | 1
76 | Hrnčířská č.22, Opava - ÚO | Vladislav Pírek | 974737242 | krpt.eo.op@pcr.cz | PR | Kovoslužba | CO2 KTO5 | CO2 | 5 | 9.2015 | 2001 | 9/2016 | 1
77 | Hrnčířská č.22, Opava - ÚO | Vladislav Pírek | 974737242 | krpt.eo.op@pcr.cz | PR | Kodreta | S6 | CO2 | 6 | 9.2015 | 1989 | 9/2016 | 1
78 | Hrnčířská č.22, Opava - ÚO | Vladislav Pírek | 974737242 | krpt.eo.op@pcr.cz | PR | Kodreta | S1,5 | CO2 | 1.5 | 9.2015 | 1976 | 6/2016 | 1
79 | Hrnčířská č.22, Opava - ÚO | Vladislav Pírek | 974737242 | krpt.eo.op@pcr.cz | PR | Kodreta | S1,5 | CO2 | 1.5 | 9.2015 | 1984 | 9/2017 | 1
80 | Hrnčířská č.22, Opava - ÚO | Vladislav Pírek | 974737242 | krpt.eo.op@pcr.cz | PR | Kodreta | S1,5 | CO2 | 1.5 | 9.2015 | 1985 | 9/2016 | 1
81 | Hrnčířská č.22, Opava - ÚO | Vladislav Pírek | 974737242 | krpt.eo.op@pcr.cz | PR | Kodreta | S1,5 | CO2 | 1.5 | 9.2015 | 1977 | 9/2016 | 1
82 | Hrnčířská č.22, Opava - ÚO | Vladislav Pírek | 974737242 | krpt.eo.op@pcr.cz | PR | Kodreta | S1,5 | CO2 | 1.5 | 9.2015 | 1981 | 9/2017 | 1
83 | Hrnčířská č.22, Opava - ÚO | Vladislav Pírek | 974737242 | krpt.eo.op@pcr.cz | PR | Kodreta | S1,5 | CO2 | 1.5 | 9.2015 | 1981 | 9/2016 | 1
84 | Hrnčířská č.22, Opava - ÚO | Vladislav Pírek | 974737242 | krpt.eo.op@pcr.cz | PR | Kodreta | S1,5 | CO2 | 1.5 | 9.2015 | 1987 | 9/2019 | 1
85 | Hrnčířská č.22, Opava - ÚO | Vladislav Pírek | 974737242 | krpt.eo.op@pcr.cz | PR | Kodreta | S1,5 | CO2 | 1.5 | 9.2015 | 1992 | 9/2018 | 1
86 | Hrnčířská č.22, Opava - ÚO | Vladislav Pírek | 974737242 | krpt.eo.op@pcr.cz | PR | Kodreta | S1,5 | CO2 | 1.5 | 9.2015 | 1993 | 9/2018 | 1
87 | Hrnčířská č.22, Opava - ÚO | Vladislav Pírek | 974737242 | krpt.eo.op@pcr.cz | PR | Kodreta | S1,5 | CO2 | 1.5 | 9.2015 | 1993 | 9/2018 | 1
88 | Hrnčířská č.22, Opava - ÚO | Vladislav Pírek | 974737242 | krpt.eo.op@pcr.cz | PR | Kodreta | S1,5 | CO2 | 1.5 | 9.2015 | 1993 | 9/2018 | 1
89 | Hrnčířská č.22, Opava - ÚO | Vladislav Pírek | 974737242 | krpt.eo.op@pcr.cz | PR | Kodreta | S1,5 | CO2 | 1.5 | 9.2015 | 1994 | 9/2018 | 1
90 | Hrnčířská č.22, Opava - ÚO | Vladislav Pírek | 974737242 | krpt.eo.op@pcr.cz | PR | Kodreta | S1,5 | CO2 | 1.5 | 9.2015 | 1993 | 9/2018 | 1
91 | Hrnčířská č.22, Opava - ÚO | Vladislav Pírek | 974737242 | krpt.eo.op@pcr.cz | PR | Kodreta | S1,5 | CO2 | 1.5 | 9.2015 | 1994 | 9/2018 | 1
92 | Hrnčířská č.22, Opava - ÚO | Vladislav Pírek | 974737242 | krpt.eo.op@pcr.cz | PR | Kodreta | S1,5 | CO2 | 1.5 | 9.2015 | 1992 | 9/2018 | 1
93 | Hrnčířská č.22, Opava - ÚO | Vladislav Pírek | 974737242 | krpt.eo.op@pcr.cz | PR | HASPO | gP6+ABC | prášek | 6 | 9.2015 | 2011 | 9/2016 | 1
94 | Hrnčířská č.22, Opava - ÚO | Vladislav Pírek | 974737242 | krpt.eo.op@pcr.cz | PR | Kovoslužba | 6PKT | prášek | 6 | 9.2015 | 1998 | 9/2019 | 1
95 | Hrnčířská č.22, Opava - ÚO | Vladislav Pírek | 974737242 | krpt.eo.op@pcr.cz | PR | Kodreta | S6 | CO2 | 6 | 9.2015 | 2010 | 9/2017 | 1
96 | Hrnčířská č.22, Opava - ÚO | Vladislav Pírek | 974737242 | krpt.eo.op@pcr.cz | PR | Kodreta | S6 | CO2 | 6 | 9.2015 | 1990 | 9/2018 | 1
97 | Hrnčířská č.22, Opava - ÚO | Vladislav Pírek | 974737242 | krpt.eo.op@pcr.cz | PR | Kovoslužba | 6PKT | prášek | 6 | 9.2015 | 2006 | 9/2016 | 1
98 | Hrnčířská č.22, Opava - ÚO | Vladislav Pírek | 974737242 | krpt.eo.op@pcr.cz | PR | Kodreta | S6 | CO2 | 6 | 9.2015 | 2010 | 9/2019 | 1
99 | Hrnčířská č.22, Opava - ÚO | Vladislav Pírek | 974737242 | krpt.eo.op@pcr.cz | PR | Kovoslužba | 6PKT | prášek | 6 | 9.2015 | 2006 | 9/2016 | 1
100 | Hrnčířská č.22, Opava - ÚO | Vladislav Pírek | 974737242 | krpt.eo.op@pcr.cz | PR | Kovoslužba | 6PKT | prášek | 6 | 9.2015 | 2006 | 9/2017 | 1
101 | Hrnčířská č.22, Opava - ÚO | Vladislav Pírek | 974737242 | krpt.eo.op@pcr.cz | PR | Kovoslužba | 6PKT | prášek | 6 | 9.2015 | 2003 | 9/2019 | 1
102 | Hrnčířská č.22, Opava - ÚO | Vladislav Pírek | 974737242 | krpt.eo.op@pcr.cz | PR | Kovoslužba | 6PKT | prášek | 6 | 9.2015 | 2003 | 9/2018 | 1
103 | Hrnčířská č.22, Opava - ÚO | Vladislav Pírek | 974737242 | krpt.eo.op@pcr.cz | PR | Kovoslužba | 6PKT | prášek | 6 | 9.2015 | 2000 | 42248 | 1
104 | Hrnčířská č.22, Opava - ÚO | Vladislav Pírek | 974737242 | krpt.eo.op@pcr.cz | PR | Tepostop | Pg6L | prášek | 6 | 9.2015 | 1996 | 9/2016 | 1
105 | Hrnčířská č.22, Opava - ÚO | Vladislav Pírek | 974737242 | krpt.eo.op@pcr.cz | PR | Kovoslužba | 6PKT | prášek | 6 | 9.2015 | 2003 | 9/2018 | 1
106 | Hrnčířská č.22, Opava - ÚO | Vladislav Pírek | 974737242 | krpt.eo.op@pcr.cz | PR | Tepostop | Pg6L | prášek | 6 | 9.2015 | 1996 | 9/2016 | 1
107 | Hrnčířská č.22, Opava - ÚO | Vladislav Pírek | 974737242 | krpt.eo.op@pcr.cz | PR | Kovoslužba | 6PKT | prášek | 6 | 9.2015 | 2006 | 9/2017 | 1
108 | Družstevní č.41, Velké Heraltice - OOP | Vladislav Pírek | 974737242 | krpt.eo.op@pcr.cz | PR | Kovoslužba | 6PKT | prášek | 6 | 9.2015 | 2006 | 9/2016 | 1
109 | Družstevní č.41, Velké Heraltice - OOP | Vladislav Pírek | 974737242 | krpt.eo.op@pcr.cz | PR | Kovoslužba | 6PKT | prášek | 6 | 9.2015 | 2003 | 9/2019 | 1
110 | Družstevní č.41, Velké Heraltice - OOP | Vladislav Pírek | 974737242 | krpt.eo.op@pcr.cz | PR | Kovoslužba | 6PKT | prášek | 6 | 9.2015 | 2006 | 9/2016 | 1
111 | Družstevní č.41, Velké Heraltice - OOP | Vladislav Pírek | 974737242 | krpt.eo.op@pcr.cz | PR | Tepostop | Pg2L | prášek | 2 | 9.2015 | 2008 | 9/2019 | 1
112 | Družstevní č.41, Velké Heraltice - OOP | Vladislav Pírek | 974737242 | krpt.eo.op@pcr.cz | PR | Kodreta | S6 | CO2 | 6 | 9.2015 | 1978 | 9/2018 | 1
113 | Družstevní č.41, Velké Heraltice - OOP | Vladislav Pírek | 974737242 | krpt.eo.op@pcr.cz | PR | Kovoslužba | 6PKT | prášek | 6 | 9.2015 | 2000 | 9/2015 | 1
114 | Družstevní č.41, Velké Heraltice - OOP | Vladislav Pírek | 974737242 | krpt.eo.op@pcr.cz | PR | HASPO | gP6+ABC | prášek | 6 | 9.2015 | 2011 | 9/2016 | 1
115 | Družstevní č.41, Velké Heraltice - OOP | Vladislav Pírek | 974737242 | krpt.eo.op@pcr.cz | PR | SIEL | RaimaP6 | prášek | 6 | 9.2015 | 2008 | 9/2018 | 1
116 | Družstevní č.41, Velké Heraltice - OOP | Vladislav Pírek | 974737242 | krpt.eo.op@pcr.cz | PR | HASPO | gP6+ABC | prášek | 6 | 9.2015 | 2011 | 9/2016 | 1
118 | Komenského č.138, OOP Vítkov - OOP | Vladislav Pírek | 974737242 | krpt.eo.op@pcr.cz | PR | Kovoslužba | 6PKT | prášek | 6 | 9.2015 | 2006 | 9/2017 | 1
119 | Komenského č.138, OOP Vítkov - OOP | Vladislav Pírek | 974737242 | krpt.eo.op@pcr.cz | PR | Kovoslužba | CO2KTO5 | CO2 | 5 | 9.2015 | 2002 | 9/2017 | 1
120 | Komenského č.138, OOP Vítkov - OOP | Vladislav Pírek | 974737242 | krpt.eo.op@pcr.cz | PR | HASPO | gP6+ABC | prášek | 6 | 9.2015 | 2008 | 9/2019 | 1
121 | Komenského č.138, OOP Vítkov - OOP | Vladislav Pírek | 974737242 | krpt.eo.op@pcr.cz | PR | Kovoslužba | 6PKT | prášek | 6 | 9.2015 | 2003 | 9/2018 | 1
122 | Komenského č.138, OOP Vítkov - OOP | Vladislav Pírek | 974737242 | krpt.eo.op@pcr.cz | PR | Kovoslužba | 6PKT | prášek | 6 | 9.2015 | 2003 | 9/2019 | 1
123 | Komenského č.138, OOP Vítkov - OOP | Vladislav Pírek | 974737242 | krpt.eo.op@pcr.cz | PR | Kovoslužba | 6PKT | prášek | 6 | 9.2015 | 2000 | 9/2015 | 1
124 | Komenského č.138, OOP Vítkov - OOP | Vladislav Pírek | 974737242 | krpt.eo.op@pcr.cz | PR | HASPO | gP6+ABC | prášek | 6 | 9.2015 | 2008 | 9/2018 | 1
125 | Komenského č.138, OOP Vítkov - OOP | Vladislav Pírek | 974737242 | krpt.eo.op@pcr.cz | PR | HASTEX | P6Th | prášek | 6 | 9.2015 | 2009 | 9/2019 | 1
126 | Komenského č.138, OOP Vítkov - OOP | Vladislav Pírek | 974737242 | krpt.eo.op@pcr.cz | PR | HASTEX | P6Th | prášek | 6 | 9.2015 | 2009 | 9/2015 | 1
127 | Komenského č.138, OOP Vítkov - OOP | Vladislav Pírek | 974737242 | krpt.eo.op@pcr.cz | PR | Kovoslužba | 6PKT | prášek | 6 | 9.2015 | 2003 | 9/2018 | 1
128 | Komenského č.138, OOP Vítkov - OOP | Vladislav Pírek | 974737242 | krpt.eo.op@pcr.cz | PR | Kovoslužba | 6PKT | prášek | 6 | 9.2015 | 2006 | 9/2017 | 1
129 | Komenského č.138, OOP Vítkov - OOP | Vladislav Pírek | 974737242 | krpt.eo.op@pcr.cz | PR | Kovoslužba | 6PKT | prášek | 6 | 9.2015 | 2001 | 9/2015 | 1
130 | Komenského č.138, OOP Vítkov - OOP | Vladislav Pírek | 974737242 | krpt.eo.op@pcr.cz | PR | Kovoslužba | 6PKT | prášek | 6 | 9.2015 | 2006 | 9/2017 | 1
tabulka č.2
| Adresa objektu | Kontaktní osoba | Telefon | Email | Název | Označení | Druh hasiva | Počet hydrantů | Poznámky | Datum poslední kontroly provozu schopnosti hydrantu
KŘP Msk ÚO Opava
1 | Opava, ul.Hrnčířská č.17 | Vladislav Pírek | 974737242 | krpt.eo.op@pcr.cz | hydrant | C52 | voda | 1 | 5.NP chodba | 9.2015
2 | Opava, ul.Hrnčířská č.17 | Vladislav Pírek | 974737242 | krpt.eo.op@pcr.cz | hydrant | C52 | voda | 1 | 5.NP chodba | 9.2015
3 | Opava, ul.Hrnčířská č.17 | Vladislav Pírek | 974737242 | krpt.eo.op@pcr.cz | hydrant | C52 | voda | 1 | 4.NP chodba | 9.2015
4 | Opava, ul.Hrnčířská č.17 | Vladislav Pírek | 974737242 | krpt.eo.op@pcr.cz | hydrant | C52 | voda | 1 | 4.NP chodba | 9.2015
5 | Opava, ul.Hrnčířská č.17 | Vladislav Pírek | 974737242 | krpt.eo.op@pcr.cz | hydrant | C52 | voda | 1 | 3.NP chodba | 9.2015
6 | Opava, ul.Hrnčířská č.17 | Vladislav Pírek | 974737242 | krpt.eo.op@pcr.cz | hydrant | C52 | voda | 1 | 3.NP chodba | 9.2015
7 | Opava, ul.Hrnčířská č.17 | Vladislav Pírek | 974737242 | krpt.eo.op@pcr.cz | hydrant | C52 | voda | 1 | 2.NP chodba | 9.2015
8 | Opava, ul.Hrnčířská č.17 | Vladislav Pírek | 974737242 | krpt.eo.op@pcr.cz | hydrant | C52 | voda | 1 | 2.NP chodba | 9.2015
9 | Opava, ul.Hrnčířská č.17 | Vladislav Pírek | 974737242 | krpt.eo.op@pcr.cz | hydrant | C52 | voda | 1 | 1.NP- chod.býv.jídelna | 9.2015
10 | Opava, ul.Hrnčířská č.17 | Vladislav Pírek | 974737242 | krpt.eo.op@pcr.cz | hydrant | C52 | voda | 1 | 1.NP - u výtahu vlevo | 9.2015
11 | Opava, ul.Hrnčířská č.17 | Vladislav Pírek | 974737242 | krpt.eo.op@pcr.cz | hydrant | C52 | voda | 1 | 1.PP | 9.2015
12 | Opava, ul.Hrnčířská č.17 | Vladislav Pírek | 974737242 | krpt.eo.op@pcr.cz | hydrant | C52 | voda | 1 | 1.PP | 9.2015
13 | Hlučín, ul. Dr.E.Beneše č.6 | Vladislav Pírek | 974737242 | krpt.eo.op@pcr.cz | hydrant | D25 | voda | 1 | 2.NP chodba | 9.2015
14 | Hlučín, ul. Dr.E.Beneše č.6 | Vladislav Pírek | 974737242 | krpt.eo.op@pcr.cz | hydrant | D25 | voda | 1 | 1.NP chodba | 9.2015
15 | Hlučín, ul. Dr.E.Beneše č.6 | Vladislav Pírek | 974737242 | krpt.eo.op@pcr.cz | hydrant | D25 | voda | 1 | 1.PP chodba | 9.2015
tabulka 3
| Označení vozidla "B" | Výrobce RHP | Typové | Náplň | Velikost | Rok výroby
|  |  | označení |  | RHP | RHP
1 | Služební vozidlo | Tepostop | PG2L | práškový | 2 | 2002
2 | Služební vozidlo | Červinka s r.o. | P2Če | práškový | 2 | 2015
3 | Služební vozidlo | Tepostop | PG2L | práškový | 2 | 2006
4 | Služební vozidlo | Tepostop | PG2L | práškový | 2 | 2008
5 | Služební vozidlo | Tepostop | PG2L | práškový | 2 | 2000
6 | Služební vozidlo | Tepostop | PG1L | práškový | 1 | 2004
7 | Služební vozidlo | Tepostop | PG2L | práškový | 2 | 2006
8 | Služební vozidlo | Tepostop | PG2L | práškový | 2 | 1996
9 | Služební vozidlo | Tepostop | PG2L | práškový | 2 | 2008
10 | Služební vozidlo | Tepostop | PG2L | práškový | 2 | 2008
11 | Služební vozidlo | Tepostop | PG2L | práškový | 2 | 2012
12 | Služební vozidlo | Tepostop | PG1L | práškový | 1 | 2012
13 | Služební vozidlo | Tepostop | PG1L | práškový | 1 | 2012
14 | Služební vozidlo | Albeko | 2Pireal | práškový | 2 | 2007
15 | Služební vozidlo | Tepostop | PG2L | práškový | 2 | 2005
16 | Služební vozidlo | Tepostop | PG2L | práškový | 2 | 2006
17 | Služební vozidlo | Tepostop | PG1L | práškový | 1 | 2012
18 | Služební vozidlo | Tepostop | PG2LE | práškový | 2 | 2008
19 | Služební vozidlo | Tepostop | PG2LE | práškový | 2 | 2008
20 | Služební vozidlo | Tepostop | PG2LE | práškový | 2 | 2015
21 | Služební vozidlo | Tepostop | PG2LE | práškový | 2 | 2009
22 | Služební vozidlo | Tepostop | PG2LE | práškový | 2 | 1996
23 | Služební vozidlo | Tepostop | PG2LE | práškový | 2 | 2010
24 | Služební vozidlo | Tepostop | PG2LE | práškový | 2 | 2010
25 | Služební vozidlo | Tepostop | PG2LE | práškový | 2 | 2010
26 | Služební vozidlo | Tepostop | PG2LE | práškový | 2 | 2008
27 | Služební vozidlo | Tepostop | PG2LE | práškový | 2 | 2010
28 | Služební vozidlo | Tepostop | PG2LE | práškový | 2 | 2011
29 | Služební vozidlo | Tepostop | PG2LE | práškový | 2 | 2008
30 | Služební vozidlo | Tepostop | PG2LE | práškový | 2 | 2015
31 | Služební vozidlo | Tepostop | PG2LE | práškový | 2 | 2009
32 | Služební vozidlo | Tepostop | PG2LE | práškový | 2 | 2010
33 | Služební vozidlo | Tepostop | PG2LE | práškový | 2 | 2008
34 | Služební vozidlo | Tepostop | PG2LE | práškový | 2 | 2004
35 | Služební vozidlo | Kovosl. | 2PKT | práškový | 2 | 2003
36 | Služební vozidlo | Tepostop | PG2LE | práškový | 2 | 2008
37 | Služební vozidlo | Tepostop | PG2L | práškový | 2 | 2004
38 | Služební vozidlo | Tepostop | PG2L | práškový | 2 | 2005
39 | skladová rezerva | Tepostop | PG2LE | práškový | 2 | 2003
40 | skladová rezerva | Tepostop | PG2LE | práškový | 2 | 2010
41 | skladová rezerva | Tepostop | PG2LE | práškový | 2 | 2001
tabulka č.4
Počet | RHP v objektech | 130
Počet | hydrantů | 15
Počet | RHP ve vozidlech | 41
Celkový počet RHP budovy + vozidla |  | 171

## ŠPS Frýdek-Místek
ŠPS Frýdek Místek
tabulka č. 1
P.č. | Adresa objektu | Kontaktní osoba | Telefon | Email | HP přenosné (PR)/HP pojízdné (PO) | Výrobce | Označení | Druh hasiva | Hmotnost náplně kg/l | Datum poslední kontroly provozu schopnosti HP | Datum výroby | Datum nejbližší periodické zkoušky HP | Počet kusů
KŘP Msk areál ŠPS Frýdek-Místek
1 | Frýdlantská 2402, Frýdek Místek | Tomáš Holub | 974729521 | krpt.opum@pcr.cz | PR | KODRETA | S6 | CO2 | 6 | 10/2015 | 1976 | 11/2016 | 1
2 | Frýdlantská 2402, Frýdek Místek | Tomáš Holub | 974729521 | krpt.opum@pcr.cz | PR | KODRETA | S6 | CO2 | 6 | 10/2015 | 1977 | 11/2017 | 1
3 | Frýdlantská 2402, Frýdek Místek | Tomáš Holub | 974729521 | krpt.opum@pcr.cz | PR | KODRETA | S6 | CO2 | 6 | 10/2015 | 1980 | 11/2015 | 3
4 | Frýdlantská 2402, Frýdek Místek | Tomáš Holub | 974729521 | krpt.opum@pcr.cz | PR | KODRETA | S6 | CO2 | 6 | 10/2015 | 1981 | 11/2016 | 1
5 | Frýdlantská 2402, Frýdek Místek | Tomáš Holub | 974729521 | krpt.opum@pcr.cz | PR | KODRETA | S6 | CO2 | 6 | 10/2015 | 1988 | 11/2018 | 1
6 | Frýdlantská 2402, Frýdek Místek | Tomáš Holub | 974729521 | krpt.opum@pcr.cz | PR | KODRETA | S6 | CO2 | 6 | 10/2015 | 1989 | 11/2014 | 3
7 | Frýdlantská 2402, Frýdek Místek | Tomáš Holub | 974729521 | krpt.opum@pcr.cz | PR | KODRETA | S6 | CO2 | 6 | 10/2015 | 1978 | 11/2018 | 1
8 | Frýdlantská 2402, Frýdek Místek | Tomáš Holub | 974729521 | krpt.opum@pcr.cz | PR | KODRETA | S6 | CO2 | 6 | 10/2015 | 1979 | 11/2014 | 1
9 | Frýdlantská 2402, Frýdek Místek | Tomáš Holub | 974729521 | krpt.opum@pcr.cz | PR | KODRETA | S6 | CO2 | 6 | 10/2015 | 1986 | 11/2016 | 1
10 | Frýdlantská 2402, Frýdek Místek | Tomáš Holub | 974729521 | krpt.opum@pcr.cz | PR | KODRETA | S6 | CO2 | 6 | 10/2015 | 1990 | 11/2015 | 2
11 | Frýdlantská 2402, Frýdek Místek | Tomáš Holub | 974729521 | krpt.opum@pcr.cz | PR | KODRETA | S6 | CO2 | 6 | 10/2015 | 1987 | 11/2017 | 1
12 | Frýdlantská 2402, Frýdek Místek | Tomáš Holub | 974729521 | krpt.opum@pcr.cz | PR | KODRETA | S6KT | CO2 | 6 | 10/2015 | 1995 | 11/2015 | 1
13 | Frýdlantská 2402, Frýdek Místek | Tomáš Holub | 974729521 | krpt.opum@pcr.cz | PO | KODRETA | S2X30 | CO2 | 2x30 | 10/2015 | 1981 | 11/2016 | 2
14 | Frýdlantská 2402, Frýdek Místek | Tomáš Holub | 974729521 | krpt.opum@pcr.cz | PO | KODRETA | S2X30 | CO2 | 2x30 | 10/2015 | 1987 | 11/2017 | 2
15 | Frýdlantská 2402, Frýdek Místek | Tomáš Holub | 974729521 | krpt.opum@pcr.cz | PR | KODRETA | S1,5K | CO2 | 1.5 | 10/2015 | 1980 | 11/2015 | 1
16 | Frýdlantská 2402, Frýdek Místek | Tomáš Holub | 974729521 | krpt.opum@pcr.cz | PR | KODRETA | S1,5K | CO2 | 1.5 | 10/2015 | 1990 | 11/2015 | 1
17 | Frýdlantská 2402, Frýdek Místek | Tomáš Holub | 974729521 | krpt.opum@pcr.cz | PR | KODRETA | S1,5 | CO2 | 1.5 | 10/2015 | 1981 | 11/2016 | 1
18 | Frýdlantská 2402, Frýdek Místek | Tomáš Holub | 974729521 | krpt.opum@pcr.cz | PR | KODRETA | S1,5 | CO2 | 1.5 | 10/2015 | 1987 | 11/2017 | 1
19 | Frýdlantská 2402, Frýdek Místek | Tomáš Holub | 974729521 | krpt.opum@pcr.cz | PR | KODRETA | S1,5 | CO2 | 1.5 | 10/2015 | 1988 | 11/2018 | 2
20 | Frýdlantská 2402, Frýdek Místek | Tomáš Holub | 974729521 | krpt.opum@pcr.cz | PR | KODRETA | S1,5 | CO2 | 1.5 | 10/2015 | 1991 | 11/2016 | 2
21 | Frýdlantská 2402, Frýdek Místek | Tomáš Holub | 974729521 | krpt.opum@pcr.cz | PR | KODRETA | V9T | voda | 9 | 10/2015 | 1996 | 11/2014 | 2
22 | Frýdlantská 2402, Frýdek Místek | Tomáš Holub | 974729521 | krpt.opum@pcr.cz | PR | KOVOSLUŽBA | 6PKT | prášek | 6 | 10/2015 | 1997 | 11/2017 | 14
23 | Frýdlantská 2402, Frýdek Místek | Tomáš Holub | 974729521 | krpt.opum@pcr.cz | PR | KOVOSLUŽBA | 6PKT | prášek | 6 | 10/2015 | 1998 | 11/2018 | 1
24 | Frýdlantská 2402, Frýdek Místek | Tomáš Holub | 974729521 | krpt.opum@pcr.cz | PR | KOVOSLUŽBA | 6PKT | prášek | 6 | 10/2015 | 2000 | 11/2015 | 1
25 | Frýdlantská 2402, Frýdek Místek | Tomáš Holub | 974729521 | krpt.opum@pcr.cz | PR | KOVOSLUŽBA | 6PKT | prášek | 6 | 10/2015 | 2001 | 11/2016 | 29
26 | Frýdlantská 2402, Frýdek Místek | Tomáš Holub | 974729521 | krpt.opum@pcr.cz | PR | KOVOSLUŽBA | 6PKT | prášek | 6 | 10/2015 | 2002 | 11/2017 | 20
27 | Frýdlantská 2402, Frýdek Místek | Tomáš Holub | 974729521 | krpt.opum@pcr.cz | PR | KOVOSLUŽBA | 6PKT | prášek | 6 | 10/2015 | 2003 | 11/2018 | 11
28 | Frýdlantská 2402, Frýdek Místek | Tomáš Holub | 974729521 | krpt.opum@pcr.cz | PR | KOVOSLUŽBA | 6PKT | prášek | 6 | 10/2015 | 2005 | 11/2015 | 2
29 | Frýdlantská 2402, Frýdek Místek | Tomáš Holub | 974729521 | krpt.opum@pcr.cz | PR | KOVOSLUŽBA | 6PKT | prášek | 6 | 10/2015 | 2006 | 11/2016 | 7
30 | Frýdlantská 2402, Frýdek Místek | Tomáš Holub | 974729521 | krpt.opum@pcr.cz | PR | KOVOSLUŽBA | 6PKT | prášek | 6 | 10/2015 | 2007 | 11/2017 | 1
31 | Frýdlantská 2402, Frýdek Místek | Tomáš Holub | 974729521 | krpt.opum@pcr.cz | PR | KOVOSLUŽBA | 9VKT | voda | 9 | 10/2015 | 1997 | 11/2015 | 11
32 | Frýdlantská 2402, Frýdek Místek | Tomáš Holub | 974729521 | krpt.opum@pcr.cz | PR | KOVOSLUŽBA | 9VKT | voda | 9 | 10/2015 | 1999 | 11/2014 | 3
33 | Frýdlantská 2402, Frýdek Místek | Tomáš Holub | 974729521 | krpt.opum@pcr.cz | PR | KOVOSLUŽBA | 9VKT | voda | 9 | 10/2015 | 2002 | 11/2014 | 6
34 | Frýdlantská 2402, Frýdek Místek | Tomáš Holub | 974729521 | krpt.opum@pcr.cz | PR | KOVOSLUŽBA | 9VKT | voda | 9 | 10/2015 | 2014 | 11/2017 | 2
35 | Frýdlantská 2402, Frýdek Místek | Tomáš Holub | 974729521 | krpt.opum@pcr.cz | PR | KOVOSLUŽBA | CO2KT05 | CO2 | 5 | 10/2015 | 2000 | 11/2015 | 2
36 | Frýdlantská 2402, Frýdek Místek | Tomáš Holub | 974729521 | krpt.opum@pcr.cz | PR | KOVOSLUŽBA | CO2KT05 | CO2 | 5 | 10/2015 | 2002 | 11/2017 | 2
37 | Frýdlantská 2402, Frýdek Místek | Tomáš Holub | 974729521 | krpt.opum@pcr.cz | PR | HASPO | PG6xABC | prášek | 6 | 10/2015 | 2011 | 11/2016 | 11
38 | Frýdlantská 2402, Frýdek Místek | Tomáš Holub | 974729521 | krpt.opum@pcr.cz | PR | HASPO | GP6XABC | prášek | 6 | 10/2015 | 2007 | 11/2017 | 3
39 | Frýdlantská 2402, Frýdek Místek | Tomáš Holub | 974729521 | krpt.opum@pcr.cz | PR | HASPO | GP6XABC | prášek | 6 | 10/2015 | 2008 | 11/2018 | 2
40 | Frýdlantská 2402, Frýdek Místek | Tomáš Holub | 974729521 | krpt.opum@pcr.cz | PR | HASPO | 9VD REAL | voda | 9 | 10/2015 | 2008 | 11/2014 | 7
41 | Frýdlantská 2402, Frýdek Místek | Tomáš Holub | 974729521 | krpt.opum@pcr.cz | PR | ALBECO | 1PI REAL | prášek | 1 | 10/2015 | 2005 | 11/2015 | 1
42 | Frýdlantská 2402, Frýdek Místek | Tomáš Holub | 974729521 | krpt.opum@pcr.cz | PR | ALBECO | 6kgABC | prášek | 6 | 10/2015 | 2012 | 11/2017 | 12
43 | Frýdlantská 2402, Frýdek Místek | Tomáš Holub | 974729521 | krpt.opum@pcr.cz | PR | ALBECO | 6kgABC | prášek | 6 | 10/2015 | 2013 | 11/2018 | 3
44 | Frýdlantská 2402, Frýdek Místek | Tomáš Holub | 974729521 | krpt.opum@pcr.cz | PR | ALBECO | 6PiREAL | prášek | 6 | 10/2015 | 2013 | 11/2018 | 12
45 | Frýdlantská 2402, Frýdek Místek | Tomáš Holub | 974729521 | krpt.opum@pcr.cz | PR | ALBECO | 6PD REAL | prášek | 6 | 10/2015 | 2012 | 11/2017 | 5
46 | Frýdlantská 2402, Frýdek Místek | Tomáš Holub | 974729521 | krpt.opum@pcr.cz | PR | ALBECO | 6PD REAL | prášek | 6 | 10/2015 | 2013 | 11/2018 | 12
47 | Frýdlantská 2402, Frýdek Místek | Tomáš Holub | 974729521 | krpt.opum@pcr.cz | PR | ALBECO | 2 CO2i | CO2 | 2 | 10/2015 | 2012 | 11/2017 | 2
48 | Frýdlantská 2402, Frýdek Místek | Tomáš Holub | 974729521 | krpt.opum@pcr.cz | PR | TEPOSTOP | PG6L | prášek | 6 | 10/2015 | 1996 | 11/2016 | 10
49 | Frýdlantská 2402, Frýdek Místek | Tomáš Holub | 974729521 | krpt.opum@pcr.cz | PR | TEPOSTOP | PG6LE | prášek | 6 | 10/2015 | 2000 | 11/2015 | 1
50 | Frýdlantská 2402, Frýdek Místek | Tomáš Holub | 974729521 | krpt.opum@pcr.cz | PR | TEPOSTOP | PG2LE | prášek | 2 | 10/2015 | 2011 | 11/2016 | 1
51 | Frýdlantská 2402, Frýdek Místek | Tomáš Holub | 974729521 | krpt.opum@pcr.cz | PR | TEPOSTOP | PG1LE | prášek | 1 | 10/2015 | 2000 | 11/2015 | 1
52 | Frýdlantská 2402, Frýdek Místek | Tomáš Holub | 974729521 | krpt.opum@pcr.cz | PR | TEPOSTOP | PG2L | prášek | 2 | 10/2015 | 1994 | 11/2014 | 1
53 | Frýdlantská 2402, Frýdek Místek | Tomáš Holub | 974729521 | krpt.opum@pcr.cz | PR | TEPOSTOP | PG1L | prášek | 1 | 10/2015 | 1998 | 11/2018 | 1
54 | Frýdlantská 2402, Frýdek Místek | Tomáš Holub | 974729521 | krpt.opum@pcr.cz | PR | TEPOSTOP | CARLE | HEXA | 2 | 10/2015 | 2008 | 11/2014 | 1
55 | Frýdlantská 2402, Frýdek Místek | Tomáš Holub | 974729521 | krpt.opum@pcr.cz | PR | TEPOSTOP | CARLE | čisté has. | 2 | 10/2015 | 2008 | 11/2014 | 2
56 | Frýdlantská 2402, Frýdek Místek | Tomáš Holub | 974729521 | krpt.opum@pcr.cz | PR | TEPOSTOP | PS6LE | pěna | 6 | 10/2015 | 2000 | 11/2015 | 2
57 | Frýdlantská 2402, Frýdek Místek | Tomáš Holub | 974729521 | krpt.opum@pcr.cz | PR | APOLDA | CO2 1,5 | CO2 | 1.5 | 10/2015 | 1988 | 11/2015 | 2
58 | Frýdlantská 2402, Frýdek Místek | Tomáš Holub | 974729521 | krpt.opum@pcr.cz | PR | ETS | CO2 5 | CO2 | 5 | 10/2015 | 1993 | 11/2018 | 7
59 | Frýdlantská 2402, Frýdek Místek | Tomáš Holub | 974729521 | krpt.opum@pcr.cz | PR | ETS | P2D | prášek | 2 | 10/2015 | 2004 | 11/2014 | 1
60 | Frýdlantská 2402, Frýdek Místek | Tomáš Holub | 974729521 | krpt.opum@pcr.cz | PR | ESTO | T6HE | HALOTRON | 6 | 10/2015 | 1998 | 11/2016 | 1
61 | Frýdlantská 2402, Frýdek Místek | Tomáš Holub | 974729521 | krpt.opum@pcr.cz | PR | Gmb | S5 | CO2 | 5 | 10/2015 | 1995 | 11/2015 | 1
62 | Frýdlantská 2402, Frýdek Místek | Tomáš Holub | 974729521 | krpt.opum@pcr.cz | PR | NEURUPPIN | PG6E | prášek | 6 | 10/2015 | 2010 | 11/2015 | 1
63 | Frýdlantská 2402, Frýdek Místek | Tomáš Holub | 974729521 | krpt.opum@pcr.cz | PR | BETA | ABC | CO2 | 1 | 10/2015 | 2014 |  | 1
64 | Frýdlantská 2402, Frýdek Místek | Tomáš Holub | 974729521 | krpt.opum@pcr.cz | PR | REZERVA | [6 empty] | 20
tabulka č. 2
P.č. | Adresa objektu | Kontaktní osoba | Telefon | Email | Název | Označení | Druh hasiva | Počet hydrantů | Poznámky | Datum poslední kontroly provozu schopnosti hydrantu
KŘP Msk Frýdek-Místek, Areál ŠPS, ul. Frýdlanská
1 | Areál ŠPS (venkovní hydrant) | Tomáš Holub | 974729520 | krpt.opum@pcr.cz | hydrant | B 75 | voda | 1 | u plotu, zdi, mezi garážemi | 10/2015
2 | Areál ŠPS (venkovní hydrant) | Tomáš Holub | 974729520 | krpt.opum@pcr.cz | hydrant | B 75 | voda | 1 | u plotu, zdi, brány | 10/2015
3 | Areál ŠPS (venkovní hydrant) | Tomáš Holub | 974729520 | krpt.opum@pcr.cz | hydrant | B 75 | voda | 1 | u plotu, zdi sklad. monobloku | 10/2015
4 | Areál ŠPS (venkovní hydrant) | Tomáš Holub | 974729520 | krpt.opum@pcr.cz | hydrant | B 75 | voda | 1 | u plotu naproti kulturní budově | 10/2015
5 | Areál ŠPS (venkovní hydrant) | Tomáš Holub | 974729520 | krpt.opum@pcr.cz | hydrant | B 75 | voda | 1 | u plotu naproti kurtům | 10/2015
6 | Areál ŠPS (venkovní hydrant) | Tomáš Holub | 974729520 | krpt.opum@pcr.cz | hydrant | B 75 | voda | 1 | u plotu v rohu stadionu | 10/2015
7 | Areál ŠPS (venkovní hydrant) | Tomáš Holub | 974729520 | krpt.opum@pcr.cz | hydrant | B 75 | voda | 1 | u cesty budovy 8 | 10/2015
8 | Areál ŠPS (venkovní hydrant) | Tomáš Holub | 974729520 | krpt.opum@pcr.cz | hydrant | B 75 | voda | 1 | u cesty budovy 6 | 10/2015
9 | Areál ŠPS (venkovní hydrant) | Tomáš Holub | 974729520 | krpt.opum@pcr.cz | hydrant | B 75 | voda | 1 | u plotu zdi na rohu garáží | 10/2015
10 | Areál ŠPS (venkovní hydrant) | Tomáš Holub | 974729520 | krpt.opum@pcr.cz | hydrant | B 75 | voda | 1 | naproti umývárny vozidel | 10/2015
11 | Areál ŠPS (venkovní hydrant) | Tomáš Holub | 974729520 | krpt.opum@pcr.cz | hydrant | B 75 | voda | 1 | u dílen za cestou | 10/2015
12 | 1. stanoviště ostrahy | Tomáš Holub | 974729520 | krpt.opum@pcr.cz | hydrant | D 25 | voda | 1 | 1. NP schodiště | 10/2015
13 | 2. velitelská budova | Tomáš Holub | 974729520 | krpt.opum@pcr.cz | hydrant | C 52 | voda | 1 | 1. NP chodba | 10/2015
14 | 2. velitelská budova | Tomáš Holub | 974729520 | krpt.opum@pcr.cz | hydrant | C 52 | voda | 1 | 1. NP chodba | 10/2015
15 | 2. velitelská budova | Tomáš Holub | 974729520 | krpt.opum@pcr.cz | hydrant | C 52 | voda | 1 | 2. NP chodba | 10/2015
16 | 2. velitelská budova | Tomáš Holub | 974729520 | krpt.opum@pcr.cz | hydrant | C 52 | voda | 1 | 2. NP chodba | 10/2015
17 | 3. určený útvar SKPV | Tomáš Holub | 974729520 | krpt.opum@pcr.cz | hydrant | C 52 | voda | 1 | 1. NP chodba | 10/2015
18 | 3. určený útvar SKPV | Tomáš Holub | 974729520 | krpt.opum@pcr.cz | hydrant | C 52 | voda | 1 | 2. NP chodba | 10/2015
19 | 4. sportovní hala | Tomáš Holub | 974729520 | krpt.opum@pcr.cz | hydrant | C52 | voda | 1 | chodba vstup | 10/2015
20 | 4. sportovní hala | Tomáš Holub | 974729520 | krpt.opum@pcr.cz | hydrant | C52 | voda | 1 | tělocvična | 10/2015
21 | 4. sportovní hala | Tomáš Holub | 974729520 | krpt.opum@pcr.cz | hydrant | C52 | voda | 1 | chodba vzadu | 10/2015
22 | 5. kulturní budova | Tomáš Holub | 974729520 | krpt.opum@pcr.cz | hydrant | C 52 | voda | 1 | kinosál pódium | 10/2015
23 | 5. kulturní budova | Tomáš Holub | 974729520 | krpt.opum@pcr.cz | hydrant | C 52 | voda | 1 | kinosál pódium | 10/2015
24 | 5. kulturní budova | Tomáš Holub | 974729520 | krpt.opum@pcr.cz | hydrant | C 52 | voda | 1 | chodba potápěči | 10/2015
25 | 5. kulturní budova | Tomáš Holub | 974729520 | krpt.opum@pcr.cz | hydrant | C 52 | voda | 1 | promítací kabina chodiště 1NP | 10/2015
26 | 5. kulturní budova | Tomáš Holub | 974729520 | krpt.opum@pcr.cz | hydrant | C 52 | voda | 1 | promítací kabina chodiště 2NP | 10/2015
27 | 6. ŠPS | Tomáš Holub | 974729520 | krpt.opum@pcr.cz | hydrant | C 52 | voda | 1 | 1 NP chodba | 10/2015
28 | 6. ŠPS | Tomáš Holub | 974729520 | krpt.opum@pcr.cz | hydrant | C 52 | voda | 1 | 1 NP chodba | 10/2015
29 | 6. ŠPS | Tomáš Holub | 974729520 | krpt.opum@pcr.cz | hydrant | C 52 | voda | 1 | 2 NP chodba | 10/2015
30 | 6. ŠPS | Tomáš Holub | 974729520 | krpt.opum@pcr.cz | hydrant | C 52 | voda | 1 | 2 NP chodba | 10/2015
31 | 6. ŠPS | Tomáš Holub | 974729520 | krpt.opum@pcr.cz | hydrant | C 52 | voda | 1 | 3 NP chodba | 10/2015
32 | 6. ŠPS | Tomáš Holub | 974729520 | krpt.opum@pcr.cz | hydrant | C 52 | voda | 1 | 3 NP chodba | 10/2015
33 | 6. ŠPS | Tomáš Holub | 974729520 | krpt.opum@pcr.cz | hydrant | C 52 | voda | 1 | 4 NP chodba | 10/2015
34 | 6. ŠPS | Tomáš Holub | 974729520 | krpt.opum@pcr.cz | hydrant | C 52 | voda | 1 | 4 NP chodba | 10/2015
35 | 7. ZJ | Tomáš Holub | 974729520 | krpt.opum@pcr.cz | hydrant | C 52 | voda | 1 | 1 NP tělocvična | 10/2015
36 | 7. ZJ | Tomáš Holub | 974729520 | krpt.opum@pcr.cz | hydrant | C 52 | voda | 1 | 1 NP chodba | 10/2015
37 | 7. ZJ | Tomáš Holub | 974729520 | krpt.opum@pcr.cz | hydrant | C 52 | voda | 1 | 2 NP chodba | 10/2015
38 | 7. ZJ | Tomáš Holub | 974729520 | krpt.opum@pcr.cz | hydrant | C 52 | voda | 1 | 2 NP chodba | 10/2015
39 | 7. ZJ | Tomáš Holub | 974729520 | krpt.opum@pcr.cz | hydrant | C 52 | voda | 1 | 3 NP chodba | 10/2015
40 | 7. ZJ | Tomáš Holub | 974729520 | krpt.opum@pcr.cz | hydrant | C 52 | voda | 1 | 3 NP chodba | 10/2015
41 | 7. ZJ | Tomáš Holub | 974729520 | krpt.opum@pcr.cz | hydrant | C 52 | voda | 1 | 4 NP chodba | 10/2015
42 | 7. ZJ | Tomáš Holub | 974729520 | krpt.opum@pcr.cz | hydrant | C 52 | voda | 1 | 4 NP chodba | 10/2015
43 | 8 OKTE | Tomáš Holub | 974729520 | krpt.opum@pcr.cz | hydrant | C 52 | voda | 1 | 1 NP chodba | 10/2015
44 | 8 OKTE | Tomáš Holub | 974729520 | krpt.opum@pcr.cz | hydrant | C 52 | voda | 1 | 1 NP chodba | 10/2015
45 | 8 OKTE | Tomáš Holub | 974729520 | krpt.opum@pcr.cz | hydrant | C 52 | voda | 1 | 2 NP chodba | 10/2015
46 | 8 OKTE | Tomáš Holub | 974729520 | krpt.opum@pcr.cz | hydrant | C 52 | voda | 1 | 2 NP chodba | 10/2015
47 | 8 OKTE | Tomáš Holub | 974729520 | krpt.opum@pcr.cz | hydrant | C 52 | voda | 1 | 3 NP chodba | 10/2015
48 | 8 OKTE | Tomáš Holub | 974729520 | krpt.opum@pcr.cz | hydrant | C 52 | voda | 1 | 3 NP chodba | 10/2015
49 | 8 OKTE | Tomáš Holub | 974729520 | krpt.opum@pcr.cz | hydrant | C 52 | voda | 1 | 4 NP chodba | 10/2015
50 | 8 OKTE | Tomáš Holub | 974729520 | krpt.opum@pcr.cz | hydrant | C 52 | voda | 1 | 4 NP chodba | 10/2015
51 | 9. jídelna | Tomáš Holub | 974729520 | krpt.opum@pcr.cz | hydrant | C 52 | voda | 1 | 1 NP kantýna | 10/2015
52 | 9. jídelna | Tomáš Holub | 974729520 | krpt.opum@pcr.cz | hydrant | C 52 | voda | 1 | 1 NP chodba od ŠPS | 10/2015
53 | 9. jídelna | Tomáš Holub | 974729520 | krpt.opum@pcr.cz | hydrant | C 52 | voda | 1 | 2 NP sklad ŠPS | 10/2015
54 | 9. jídelna | Tomáš Holub | 974729520 | krpt.opum@pcr.cz | hydrant | C 52 | voda | 1 | 2 NP výcvikový prostor | 10/2015
55 | 10. skladovací monoblok | Tomáš Holub | 974729520 | krpt.opum@pcr.cz | hydrant | C 52 | voda | 1 | sklad za šatnou kotelny | 10/2015
56 | 10. skladovací monoblok | Tomáš Holub | 974729520 | krpt.opum@pcr.cz | hydrant | C 52 | voda | 1 | vstup chodba vzadu | 10/2015
57 | 10. skladovací monoblok | Tomáš Holub | 974729520 | krpt.opum@pcr.cz | hydrant | C 52 | voda | 1 | chodba kanceláře | 10/2015
58 | 10. skladovací monoblok | Tomáš Holub | 974729520 | krpt.opum@pcr.cz | hydrant | C 52 | voda | 1 | sklad 17 u vrat | 10/2015
59 | 10. skladovací monoblok | Tomáš Holub | 974729520 | krpt.opum@pcr.cz | hydrant | C 52 | voda | 1 | sklad 17 u vrat | 10/2015
60 | 10. skladovací monoblok | Tomáš Holub | 974729520 | krpt.opum@pcr.cz | hydrant | C 52 | voda | 1 | sklad 20,21 | 10/2015
61 | 10. skladovací monoblok | Tomáš Holub | 974729520 | krpt.opum@pcr.cz | hydrant | C 52 | voda | 1 | sklad 14 u vstupu | 10/2015
62 | 10. skladovací monoblok | Tomáš Holub | 974729520 | krpt.opum@pcr.cz | hydrant | C 52 | voda | 1 | sklad 14 u vrat | 10/2015
63 | 10. skladovací monoblok | Tomáš Holub | 974729520 | krpt.opum@pcr.cz | hydrant | C 52 | voda | 1 | sklad 8, munice na boku | 10/2015
64 | 10. skladovací monoblok | Tomáš Holub | 974729520 | krpt.opum@pcr.cz | hydrant | C 52 | voda | 1 | sklad 8,9 u vrat | 10/2015
65 | 10. skladovací monoblok | Tomáš Holub | 974729520 | krpt.opum@pcr.cz | hydrant | C 52 | voda | 1 | sklad 8,9 bývalé kanceláře | 10/2015
66 | 10. skladovací monoblok | Tomáš Holub | 974729520 | krpt.opum@pcr.cz | hydrant | C 52 | voda | 1 | sklad chodba 8, 11 | 10/2015
67 | 10. skladovací monoblok | Tomáš Holub | 974729520 | krpt.opum@pcr.cz | hydrant | C 52 | voda | 1 | sklad 11 u vrat | 10/2015
68 | 12. dílenský monoblok | Tomáš Holub | 974729520 | krpt.opum@pcr.cz | hydrant | C 52 | voda | 1 | stolařská dílna | 10/2015
69 | 12. dílenský monoblok | Tomáš Holub | 974729520 | krpt.opum@pcr.cz | hydrant | C 52 | voda | 1 | zámečnická dílna | 10/2015
70 | 13. automobilní monoblok | Tomáš Holub | 974729520 | krpt.opum@pcr.cz | hydrant | C 52 | voda | 1 | sklad pneu | 10/2015
71 | 13. automobilní monoblok | Tomáš Holub | 974729520 | krpt.opum@pcr.cz | hydrant | C 52 | voda | 1 | sklad pneu | 10/2015
72 | 13. automobilní monoblok | Tomáš Holub | 974729520 | krpt.opum@pcr.cz | hydrant | C 52 | voda | 1 | sklad ND | 10/2015
73 | 13. automobilní monoblok | Tomáš Holub | 974729520 | krpt.opum@pcr.cz | hydrant | C 52 | voda | 1 | dílna | 10/2015
74 | 13. automobilní monoblok | Tomáš Holub | 974729520 | krpt.opum@pcr.cz | hydrant | C 52 | voda | 1 | dílna | 10/2015
75 | 13. automobilní monoblok | Tomáš Holub | 974729520 | krpt.opum@pcr.cz | hydrant | C 52 | voda | 1 | sklady chodby | 10/2015
76 | 13. automobilní monoblok | Tomáš Holub | 974729520 | krpt.opum@pcr.cz | hydrant | C 52 | voda | 1 | kanceláře chodby | 10/2015
77 | 56. pyrotechnická služba | Tomáš Holub | 974729520 | krpt.opum@pcr.cz | hydrant | C 52 | voda | 1 | chodba | 10/2015
tabulka č. 3
P.č. | Označení vozidla "B" | Výrobce RHP | Typové | Náplň | Velikost | Rok výroby
|  |  | označení |  | RHP | RHP
1 | Služební vozidlo | VEGA | VEGA 1 Kg | Prášek | 1 | 1996
2 | Služební vozidlo | TEPOSTOP | PG2LE | Prášek | 2 | 2008
3 | Služební vozidlo | TEPOSTOP | PG1LE | Prášek | 1 | 2004
4 | Služební vozidlo | TEPOSTOP | PG1L | Prášek | 1 | 1996
5 | Služební vozidlo | TEPOSTOP | PG1LE | Prášek | 1 | 2004
6 | Služební vozidlo | HTB | P6F | Prášek | 6 | 2015
7 | Služební vozidlo | HTB | P6F | Prášek | 6 | 2015
8 | Služební vozidlo | TEPOSTOP | PG2LE | Prášek | 2 | 2011
9 | Služební vozidlo | ČERVINKA | P2ČE | Prášek | 2 | 2014
10 | Služební vozidlo | ČERVINKA | P2ČE | Prášek | 2 | 2014
11 | Služební vozidlo | ČERVINKA | P2ČE | Prášek | 2 | 2014
12 | Služební vozidlo | ČERVINKA | P2ČE | Prášek | 2 | 2014
13 | Služební vozidlo | ČERVINKA | P2ČE | Prášek | 2 | 2014
14 | Služební vozidlo | ČERVINKA | P2ČE | Prášek | 2 | 2014
15 | Služební vozidlo | ČERVINKA | P2ČE | Prášek | 2 | 2014
16 | Služební vozidlo | ČERVINKA | P2ČE | Prášek | 2 | 2014
17 | Služební vozidlo | TEPOSTOP | PG2LE | Prášek | 2 | 2009
18 | Služební vozidlo | TEPOSTOP | PG2LE | Prášek | 2 | 2003
19 | Služební vozidlo | TEPOSTOP | PG2LE | Prášek | 2 | 2009
20 | Služební vozidlo | TEPOSTOP | PG2LE | Prášek | 2 | 2009
21 | Služební vozidlo | ALBECO | 6PiREAL | Prášek | 6 | 2010
22 | Služební vozidlo | BETA | P1BETA | Prášek | 1 | 2013
23 | Služební vozidlo | ČERVINKA | P2ČE | Prášek | 2 | 2009
24 | Služební vozidlo | KODETA | PR1e | Prášek | 1 | 2009
25 | Služební vozidlo | TEPOSTOP | PG1LE | Prášek | 1 | 2008
26 | Služební vozidlo | TEPOSTOP | PG2LE | Prášek | 2 | 2010
27 | Služební vozidlo | TEPOSTOP | PG2LE | Prášek | 2 | 2010
28 | Služební vozidlo | TEPOSTOP | PG2LE | Prášek | 2 | 2010
29 | Služební vozidlo | TEPOSTOP | PG2LE | Prášek | 2 | 2010
30 | Služební vozidlo | TEPOSTOP | PG2LE | Prášek | 2 | 2010
31 | Služební vozidlo | TEPOSTOP | PG2LE | Prášek | 2 | 2010
32 | Služební vozidlo | TEPOSTOP | PG2LE | Prášek | 2 | 2004
33 | Služební vozidlo | TEPOSTOP | PG2LE | Prášek | 2 | 2004
34 | Služební vozidlo | TEPOSTOP | PG2LE | Prášek | 2 | 1999
35 | Služební vozidlo | TEPOSTOP | PG2LE | Prášek | 2 | 2010
36 | Služební vozidlo | TEPOSTOP | PG2LE | Prášek | 2 | 2010
37 | Služební vozidlo | KODETA | PR1e | Prášek | 1 | 2009
38 | Služební vozidlo | TEPOSTOP | PG2LE | Prášek | 2 | 2000
39 | Služební vozidlo | TEPOSTOP | PG2LE | Prášek | 2 | 2001
40 | Služební vozidlo | TEPOSTOP | PG2LE | Prášek | 2 | 2006
41 | Služební vozidlo | TEPOSTOP | PG2LE | Prášek | 2 | 2010
42 | Služební vozidlo | NEURIPIN | PG2PMK | Prášek | 2 | 2013
43 | Služební vozidlo | TEPOSTOP | PG2LE | Prášek | 2 | 2011
44 | Služební vozidlo | TEPOSTOP | PG2LE | Prášek | 2 | 2011
45 | Služební vozidlo | TEPOSTOP | PG6LE | Prášek | 6 | 2000
46 | Služební vozidlo | HASTEX | P6T | Prášek | 6 | 1996
47 | Služební vozidlo | TEPOSTOP | PG1LE | Prášek | 1 | 2000
48 | Služební vozidlo | TEPOSTOP | PG2LE | Prášek | 2 | 2006
49 | Služební vozidlo | TEPOSTOP | PG2LE | Prášek | 2 | 2005
50 | Služební vozidlo | TEPOSTOP | PG2LE | Prášek | 2 | 2008
51 | Služební vozidlo | TEPOSTOP | PG2LE | Prášek | 2 | 2010
52 | Služební vozidlo | TEPOSTOP | PG1LE | Prášek | 1 | 2008
53 | Služební vozidlo | TEPOSTOP | PG1LE | Prášek | 1 | 2002
54 | Služební vozidlo | TEPOSTOP | HL2E | Prášek | 2 | 1998
55 | Služební vozidlo | NEURIPIN | PG2PMK | Prášek | 2 | 2013
56 | Služební vozidlo | TEPOSTOP | PG2LE | Prášek | 2 | 2010
57 | Služební vozidlo | TEPOSTOP | PG1LE | Prášek | 1 | 2008
58 | Služební vozidlo | HASPO | GP6XABC | Prášek | 6 | 2011
59 | Služební vozidlo | HASPO | GP6XABC | Prášek | 6 | 2011
60 | Služební vozidlo | HASPO | GP6XABC | Prášek | 6 | 2011
61 | Služební vozidlo | TEPOSTOP | PG2LE | Prášek | 2 | 2010
62 | Služební vozidlo | TEPOSTOP | PG2LE | Prášek | 2 | 2008
63 | Služební vozidlo | TEPOSTOP | PG2LE | Prášek | 2 | 2008
64 | REZERVA | HASPO | GP6XABC | Prášek | 6 | 2011
65 | REZERVA | HASPO | GP6XABC | Prášek | 6 | 2011
66 | REZERVA | HASPO | GP6XABC | Prášek | 6 | 2011
67 | REZERVA | TEPOSTOP | PG6LE | Pěna | 6 | 2000
68 | REZERVA | TEPOSTOP | PG6LE | Pěna | 6 | 2000
69 | REZERVA | TEPOSTOP | PG6LE | Pěna | 6 | 2000
70 | REZERVA | HASPO | GP6XABC | Prášek | 6 | 2011
71 | REZERVA | HASPO | GP6XABC | Prášek | 6 | 2011
72 | REZERVA | TEPOSTOP | PG2LE | Prášek | 2 | 2003
73 | REZERVA | TEPOSTOP | PG2LE | Prášek | 2 | 2008
74 | REZERVA | NEURIPIN | PG2PMK | Prášek | 2 | 2013
75 | NEPŘIŘAZENO | TEPOSTOP | PG2PMK | Prášek | 2 | 2008
76 | NEPŘIŘAZENO | TEPOSTOP | PG2PMK | Prášek | 2 | 2009
77 | NEPŘIŘAZENO | TEPOSTOP | PG2PMK | Prášek | 2 | 2006
78 | NEPŘIŘAZENO | KOVOSLUŽBA | 2PKT | Prášek | 2 | 2001
79 | NEPŘIŘAZENO | KOVOSLUŽBA | 6PKT | Prášek | 6 | 2006
80 | NEPŘIŘAZENO | KOVOSLUŽBA | 6PKT | Prášek | 6 | 2003
81 | NEPŘIŘAZENO | KOVOSLUŽBA | 6PKT | Prášek | 6 | 2002
82 | NEPŘIŘAZENO | SVORIA | RB6GA | Prášek | 6 | 2002
83 | NEPŘIŘAZENO | TEPOSTOP | PG6L | Prášek | 6 | 1997
84 | NEPŘIŘAZENO | TEPOSTOP | PG6L | Prášek | 6 | 1997
85 | NEPŘIŘAZENO | TEPOSTOP | PG6L | Prášek | 6 | 1997
86 | NEPŘIŘAZENO | TEPOSTOP | PG6L | Prášek | 6 | 1997
tabulka č. 4
Počet RHP v objektech |  | 267
Počet hydrantů |  | 77
Počet RHP ve vozidlech |  | 86
Celkový počet RHP budovy + vozidla |  | 353